## Содержание
ПРОЕКТНО-СМЕТНАЯ ДОКУМЕНТАЦИЯ СТРОИТЕЛЬСТВА
РАЗДЕЛ "СМЕТНАЯ ДОКУМЕНТАЦИЯ"
Стройка |  |  | Подрядные работы
Шифр стройки |  |  | "Перепланировка (реконструкция) 1-го этажа корпуса "№2 учебно лабораторных и лекционных аудиторий университета" на лаборатории Центр молекулярной диагностики и геномных исследований Центр прогрессивной инструментальной диагностики, Научная лаборатория "Big Data in Clinical Medicine" по адресу: Туркестанская область, г.Туркестан, пр.Б.Саттарханов №29"
№ п/п | Страница | Уровень | Шифр | Наименование | Документ | Наименование документа
1 | 2 | Объект | 0 |  | И3 | Объектная смета
2 | 3 | Смета | 02-01-01 | Ремонтные работы | Q9 | подробная локальная смета
3 | 24 | Смета | 02-01-01 | Ремонтные работы | QМ | Ведомость материальных ресурсов и оборудования (Приложение 2)
4 | 28 | Смета | 02-01-01 | Ремонтные работы | ИД | Листинг исходных данных
5 | 32 | Смета | 02-01-02 | Водопровод.Канализация | Q9 | подробная локальная смета
6 | 51 | Смета | 02-01-02 | Водопровод.Канализация | QМ | Ведомость материальных ресурсов и оборудования (Приложение 2)
7 | 57 | Смета | 02-01-02 | Водопровод.Канализация | ИД | Листинг исходных данных
8 | 62 | Смета | 02-01-03 | Отопление.Вентиляция | Q9 | подробная локальная смета
9 | 88 | Смета | 02-01-03 | Отопление.Вентиляция | QМ | Ведомость материальных ресурсов и оборудования (Приложение 2)
10 | 91 | Смета | 02-01-03 | Отопление.Вентиляция | ИД | Листинг исходных данных
11 | 96 | Смета | 02-01-04 | Технологическое оборудование | Q9 | подробная локальная смета
12 | 146 | Смета | 02-01-04 | Технологическое оборудование | QМ | Ведомость материальных ресурсов и оборудования (Приложение 2)
13 | 159 | Смета | 02-01-04 | Технологическое оборудование | ИД | Листинг исходных данных
14 | 176 | Смета | 02-01-05 | Электрооборудование. Электроосвещение | Q9 | подробная локальная смета
15 | 214 | Смета | 02-01-05 | Электрооборудование. Электроосвещение | QМ | Ведомость материальных ресурсов и оборудования (Приложение 2)
16 | 220 | Смета | 02-01-05 | Электрооборудование. Электроосвещение | ИД | Листинг исходных данных
17 | 226 | Смета | 02-01-06 | Пожарная сигнализация | Q9 | подробная локальная смета
18 | 235 | Смета | 02-01-06 | Пожарная сигнализация | QМ | Ведомость материальных ресурсов и оборудования (Приложение 2)
19 | 238 | Смета | 02-01-06 | Пожарная сигнализация | ИД | Листинг исходных данных
20 | 240 | Смета | 02-01-08 | Видеонаблюдение | Q9 | подробная локальная смета
21 | 245 | Смета | 02-01-08 | Видеонаблюдение | QМ | Ведомость материальных ресурсов и оборудования (Приложение 2)
22 | 247 | Смета | 02-01-08 | Видеонаблюдение | ИД | Листинг исходных данных
23 | 248 | Смета | 02-01-09 | Система контроля и управления доступом | Q9 | подробная локальная смета
24 | 255 | Смета | 02-01-09 | Система контроля и управления доступом | QМ | Ведомость материальных ресурсов и оборудования (Приложение 2)
25 | 257 | Смета | 02-01-09 | Система контроля и управления доступом | ИД | Листинг исходных данных

## 02-01
[8 empty] | НДЦС РК 8.01-08-2022. Приложение Г. | Форма 3
Наименование стройки |  | "Перепланировка (реконструкция) 1-го этажа корпуса "№2 учебно лабораторных и лекционных аудиторий университета" на лаборатории Центр молекулярной диагностики и геномных исследований Центр прогрессивной инструментальной диагностики, Научная лаборатория "Big Data in Clinical Medicine" по адресу: Туркестанская область, г.Туркестан, пр.Б.Саттарханов №29"
|  | Объектная смета № |  |  | 02-01
(Объектный сметный расчет)
на строительство |  | Лаборатория
(наименование объекта)
|  | Сметная стоимость работ и затрат | [5 empty] | 178142,585 | тыс.тнг.
|  | Нормативная трудоемкость | [5 empty] | 13,951 | тыс. чел.-ч
|  | Средства на оплату труда | [5 empty] | 64761,117 | тыс.тнг.
в ценах декабря 2024 г.
№ п/п | Номера смет и расчетов | Наименование работ и затрат | Сметная стоимость, тыс. тенге |  |  |  | Нормативная трудоемкость, тыс. чел.-ч | Средства на оплату труда, тысяч тенге | Показатели единичной стоимости
|  |  | строительно-монтажных работ | оборудования, мебели и инвентаря | прочих затрат | всего
1 | 2 | 3 | 4 | 5 | 6 | 7 | 8 | 9 | 10
1. | 02-01-01 | Ремонтные работы | 81949.344 | -- | -- | 81949.344 | 5.642 | 25376.642 | --
2. | 02-01-02 | Водопровод.Канализация | 5195.252 | 1352.19 | -- | 6547.442 | 0.514 | 2627.035 | --
3. | 02-01-03 | Отопление.Вентиляция | 10903.152 | 3474.152 | -- | 14377.304 | 0.882 | 4113.122 | --
4. | 02-01-04 | Технологическое оборудование | 20332.613 | -- | -- | 20332.613 | 1.591 | 7315.04 | --
5. | 02-01-05 | Электрооборудование. Электроосвещение | 30896.42 | 1542.087 | -- | 32438.507 | 3.274 | 15272.457 | --
6. | 02-01-06 | Пожарная сигнализация | 7417.938 | -- | -- | 7417.938 | 0.923 | 4457.635 | --
7. | 02-01-08 | Видеонаблюдение | 4711.903 | 26.053 | -- | 4737.956 | 0.428 | 2065.903 | --
8. | 02-01-09 | Система контроля и управления доступом | 10341.481 | -- | -- | 10341.481 | 0.697 | 3533.283 | --
|  | Всего : | 171748.103 | 6394.482 | -- | 178142.585 | 13.951 | 64761.117
Главный инженер проекта
Начальник сметного отдела
Составил
Проверил

## 290_Q9
[5 empty] | НДЦС РК 8.01-08-2022. Приложение Г. | Форма 4
Наименование стройки - |  | "Перепланировка (реконструкция) 1-го этажа корпуса "№2 учебно лабораторных и лекционных аудиторий университета" на лаборатории Центр молекулярной диагностики и геномных исследований Центр прогрессивной инструментальной диагностики, Научная лаборатория "Big Data in Clinical Medicine" по адресу: Туркестанская область, г.Туркестан, пр.Б.Саттарханов №29"
Шифр стройки |  | Подрядные работы
Наименование объекта - |  | Лаборатория
Шифр объекта |  | 02-01
|  | ЛОКАЛЬНАЯ СМЕТА № | 02-01-01
(Локальный сметный расчет)
на | Ремонтные работы
(Наименование работ и затрат)
Основание: |  | АС
|  | Сметная стоимость |  |  | 81949,344 | тыс.тенге
в том числе
|  |  | строительно-монтажные работы |  | 81949,344 | тыс.тенге
|  | Средства на оплату труда |  |  | 25376,642 | тыс.тенге
|  | Нормативная трудоемкость |  |  | 5,642 | тыс.чел-ч
Составлен(а) в ценах декабря 2024 г.
Номер по порядку | Шифр позиции норматива, код ресурса | Наименование работ и затрат | Единица измерения | Количество | Стоимость единицы измерения, тенге | Общая стоимость, тенге
1 | 2 | 3 | 4 | 5 | 6 | 7
|  | ВСЕГО ПО СМЕТЕ: |  |  |  | 81949344
из них:
|  | затраты на труд рабочих | тенге |  |  | 25164722
|  | в том числе оплата труда рабочих | тенге |  |  | 12586657
|  | машины и механизмы | тенге |  |  | 633436
|  | в том числе оплата труда машинистов | тенге |  |  | 211920
|  | материалы, изделия и конструкции | тенге |  |  | 55928538
|  | перевозки | тенге |  |  | 222649
|  | нормативная трудоемкость | чел.-ч | 5642
| Раздел 1. | Демонтажные работы(АС-11) |  |  |  | 6035365
из них:
|  | затраты на труд рабочих | тенге |  |  | 5795400
|  | в том числе оплата труда рабочих | тенге |  |  | 2860092
|  | машины и механизмы | тенге |  |  | 239965
|  | в том числе оплата труда машинистов | тенге |  |  | 79429
|  | нормативная трудоемкость | чел.-ч | 1506
Демонтаж дверных проемов
1 | Е12-060101-1001 1206-0101-1001 РСНБ РК 2022 Кзтр и Кэм=1,03 | Полотна дверные. Снятие | м2 | 128.31 | 1415 | 181559
из них:
1.1 |  | затраты на труд рабочих |  |  | 1415 | 181559
|  | в том числе оплата труда рабочих |  |  | 698 | 89560
1.1.1 | 20522 009-0122 | Затраты труда рабочих (средний разряд работы 2,2). Работы по ремонту зданий и сооружений | чел.-ч | 47.9494 | 3788 | 181632.51
2 | Е12-060101-0901 1206-0101-0901 РСНБ РК 2022 Кзтр и Кэм=1,03 | Коробки дверные в каменных стенах. Демонтаж с отбивкой штукатурки в откосах | шт. | 67 | 8124 | 544308
из них:
2.1 |  | затраты на труд рабочих |  |  | 7790 | 521930
|  | в том числе оплата труда рабочих |  |  | 3844 | 257548
2.1.1 | 20523 009-0123 | Затраты труда рабочих (средний разряд работы 2,3). Работы по ремонту зданий и сооружений | чел.-ч | 135.2797 | 3858 | 521909.08
2.2 |  | машины и механизмы |  |  | 334 | 22378
|  | в том числе оплата труда машинистов |  |  | 105 | 7035
2.2.1 | 2474 315-102-0102 | Компрессоры передвижные с двигателем внутреннего сгорания давлением до 686 кПа (7 атм), производительность 5 м3/мин | маш.-ч | 2.7397 | 7992 | 21895.66
|  | в т.ч. затраты труда машинистов, экипаж 1 чел. | чел.-ч | 2.7397 | 2569 | 7038.28
2.2.2 | 2485 343-401-0201 | Молотки отбойные пневматические при работе от передвижных компрессорных станций | маш.-ч | 5.4725 | 87 | 476.11
Демонтаж витража
3 | Е12-060101-0201 1206-0101-0201 РСНБ РК 2022 Кзтр и Кэм=1,03 | Переплеты оконные неостекленные. Снятие | м2 | 5 | 1342 | 6710
из них:
3.1 |  | затраты на труд рабочих |  |  | 1313 | 6565
|  | в том числе оплата труда рабочих |  |  | 648 | 3240
3.1.1 | 20523 009-0123 | Затраты труда рабочих (средний разряд работы 2,3). Работы по ремонту зданий и сооружений | чел.-ч | 1.7025 | 3858 | 6568.25
3.2 |  | машины и механизмы |  |  | 29 | 145
|  | в том числе оплата труда машинистов |  |  | 11 | 55
3.2.1 | 1569 314-504-0501 | Подъемники мачтовые высотой подъема 50 м | маш.-ч | 0.02472 | 5896 | 145.75
|  | в т.ч. затраты труда машинистов, экипаж 1 чел. | чел.-ч | 0.02472 | 2151 | 53.17
4 | Е12-060101-0101 1206-0101-0101 РСНБ РК 2022 Кзтр и Кэм=1,03 | Коробки оконные /Витраж/ в каменных стенах. Демонтаж с отбивкой штукатурки в откосах | шт. | 1 | 5466 | 5466
из них:
4.1 |  | затраты на труд рабочих |  |  | 5301 | 5301
|  | в том числе оплата труда рабочих |  |  | 2616 | 2616
4.1.1 | 20525 009-0125 | Затраты труда рабочих (средний разряд работы 2,5). Работы по ремонту зданий и сооружений | чел.-ч | 1.3259 | 3998 | 5300.95
4.2 |  | машины и механизмы |  |  | 165 | 165
|  | в том числе оплата труда машинистов |  |  | 54 | 54
4.2.1 | 1569 314-504-0501 | Подъемники мачтовые высотой подъема 50 м | маш.-ч | 0.00721 | 5896 | 42.51
|  | в т.ч. затраты труда машинистов, экипаж 1 чел. | чел.-ч | 0.00721 | 2151 | 15.51
4.2.2 | 2474 315-102-0102 | Компрессоры передвижные с двигателем внутреннего сгорания давлением до 686 кПа (7 атм), производительность 5 м3/мин | маш.-ч | 0.014935 | 7992 | 119.36
|  | в т.ч. затраты труда машинистов, экипаж 1 чел. | чел.-ч | 0.014935 | 2569 | 38.37
4.2.3 | 2485 343-401-0201 | Молотки отбойные пневматические при работе от передвижных компрессорных станций | маш.-ч | 0.029767 | 87 | 2.59
Демонтаж внутренней отделки
5 | Е12-120104-0501 1212-0104-0501 РСНБ РК 2022 Кзтр и Кэм=1,03 прим | Потолки. Очистка вручную от краски известковой | м2 | 896.4 | 668 | 598795
из них:
5.1 |  | затраты на труд рабочих |  |  | 668 | 598795
|  | в том числе оплата труда рабочих |  |  | 330 | 295812
5.1.1 | 20520 009-0120 | Затраты труда рабочих (средний разряд работы 2). Работы по ремонту зданий и сооружений | чел.-ч | 164.3101 | 3648 | 599403.32
6 | Е12-130103-0402 1213-0103-0402 РСНБ РК 2022 Кзтр и Кэм=1,03 | Облицовка из гипсокартонных листов потолков. Разборка /Армстронг/ | м2 облицовки | 263.4 | 455 | 119847
из них:
6.1 |  | затраты на труд рабочих |  |  | 439 | 115633
|  | в том числе оплата труда рабочих |  |  | 216 | 56894
6.1.1 | 20531 009-0131 | Затраты труда рабочих (средний разряд работы 3,1). Работы по ремонту зданий и сооружений | чел.-ч | 25.9976 | 4444 | 115533.25
6.2 |  | машины и механизмы |  |  | 16 | 4214
|  | в том числе оплата труда машинистов |  |  | 5 | 1317
6.2.1 | 2509 331-101-0101 | Автомобили бортовые грузоподъёмностью до 5 т | маш.-ч | 0.5426 | 7859 | 4264.32
|  | в т.ч. затраты труда машинистов, экипаж 1 чел. | чел.-ч | 0.5426 | 2569 | 1393.95
7 | Е12-130103-0105 1213-0103-0105 РСНБ РК 2022 Кзтр и Кэм=1,03 | Облицовка стен из плит керамических глазурованных. Разборка | м2 облицовки | 740.37 | 3003 | 2223331
из них:
7.1 |  | затраты на труд рабочих |  |  | 2844 | 2105612
|  | в том числе оплата труда рабочих |  |  | 1404 | 1039479
7.1.1 | 20521 009-0121 | Затраты труда рабочих (средний разряд работы 2,1). Работы по ремонту зданий и сооружений | чел.-ч | 566.6052 | 3716 | 2105504.78
7.2 |  | машины и механизмы |  |  | 159 | 117719
|  | в том числе оплата труда машинистов |  |  | 51 | 37759
7.2.1 | 1569 314-504-0501 | Подъемники мачтовые высотой подъема 50 м | маш.-ч | 2.669 | 5896 | 15736.62
|  | в т.ч. затраты труда машинистов, экипаж 1 чел. | чел.-ч | 2.669 | 2151 | 5741.09
7.2.2 | 2474 315-102-0102 | Компрессоры передвижные с двигателем внутреннего сгорания давлением до 686 кПа (7 атм), производительность 5 м3/мин | маш.-ч | 12.5063 | 7992 | 99950.59
|  | в т.ч. затраты труда машинистов, экипаж 1 чел. | чел.-ч | 12.5063 | 2569 | 32128.76
7.2.3 | 2485 343-401-0201 | Молотки отбойные пневматические при работе от передвижных компрессорных станций | маш.-ч | 25.0127 | 87 | 2176.1
Демонтаж покрытия пола
8 | Е12-070101-0205 1207-0101-0205 РСНБ РК 2022 Кзтр и Кэм=1,03 | Полы из линолеума и релина. Разборка покрытия | м2 | 608.1 | 436 | 265132
из них:
8.1 |  | затраты на труд рабочих |  |  | 428 | 260267
|  | в том числе оплата труда рабочих |  |  | 211 | 128309
8.1.1 | 20520 009-0120 | Затраты труда рабочих (средний разряд работы 2). Работы по ремонту зданий и сооружений | чел.-ч | 71.3301 | 3648 | 260212.31
8.2 |  | машины и механизмы |  |  | 8 | 4865
|  | в том числе оплата труда машинистов |  |  | 3 | 1824
8.2.1 | 1569 314-504-0501 | Подъемники мачтовые высотой подъема 50 м | маш.-ч | 0.81425 | 5896 | 4800.79
|  | в т.ч. затраты труда машинистов, экипаж 1 чел. | чел.-ч | 0.81425 | 2151 | 1751.44
9 | Е12-070101-0207 1207-0101-0207 РСНБ РК 2022 Кзтр и Кэм=1,03 | Полы из керамических плиток. Разборка покрытия | м2 | 602.3 | 3224 | 1941815
из них:
9.1 |  | затраты на труд рабочих |  |  | 3137 | 1889415
|  | в том числе оплата труда рабочих |  |  | 1548 | 932360
9.1.1 | 20530 009-0130 | Затраты труда рабочих (средний разряд работы 3). Работы по ремонту зданий и сооружений | чел.-ч | 433.4753 | 4359 | 1889518.88
9.2 |  | машины и механизмы |  |  | 87 | 52400
|  | в том числе оплата труда машинистов |  |  | 32 | 19274
9.2.1 | 1569 314-504-0501 | Подъемники мачтовые высотой подъема 50 м | маш.-ч | 8.9333 | 5896 | 52670.82
|  | в т.ч. затраты труда машинистов, экипаж 1 чел. | чел.-ч | 8.9333 | 2151 | 19215.56
10 | Е12-070101-0208 1207-0101-0208 РСНБ РК 2022 Кзтр и Кэм=1,03 | Полы цементные. Разборка покрытия | м2 | 22.1 | 6715 | 148402
из них:
10.1 |  | затраты на труд рабочих |  |  | 4992 | 110323
|  | в том числе оплата труда рабочих |  |  | 2464 | 54454
10.1.1 | 20530 009-0130 | Затраты труда рабочих (средний разряд работы 3). Работы по ремонту зданий и сооружений | чел.-ч | 25.3133 | 4359 | 110340.85
10.2 |  | машины и механизмы |  |  | 1723 | 38079
|  | в том числе оплата труда машинистов |  |  | 548 | 12111
10.2.1 | 1569 314-504-0501 | Подъемники мачтовые высотой подъема 50 м | маш.-ч | 0.40973 | 5896 | 2415.79
|  | в т.ч. затраты труда машинистов, экипаж 1 чел. | чел.-ч | 0.40973 | 2151 | 881.34
10.2.2 | 2474 315-102-0102 | Компрессоры передвижные с двигателем внутреннего сгорания давлением до 686 кПа (7 атм), производительность 5 м3/мин | маш.-ч | 4.3705 | 7992 | 34929
|  | в т.ч. затраты труда машинистов, экипаж 1 чел. | чел.-ч | 4.3705 | 2569 | 11227.8
10.2.3 | 2485 343-401-0201 | Молотки отбойные пневматические при работе от передвижных компрессорных станций | маш.-ч | 8.741 | 87 | 760.47
| Раздел 2. | Вывоз мусора |  |  |  | 222649
из них:
|  | перевозки | тенге |  |  | 222649
11 | С3414-104-0601 414-104-0601 РСНБ РК 2024 | Мусор строительный (ручная). Погрузка | т | 77.068 | 1389 | 107047
12 | С3412-101-0116 412-101-0116 РСНБ РК 2024 | Перевозка строительных грузов самосвалами в населенных пунктах. Грузоподъемность свыше 5 до 10 т. Расстояние перевозки свыше 15 до 20 км | т·км | 1541.36 | 75 | 115602
| Раздел 3. | Монтажные работы (АС-19) |  |  |  | 75691330
из них:
|  | затраты на труд рабочих | тенге |  |  | 19369322
|  | в том числе оплата труда рабочих | тенге |  |  | 9726565
|  | машины и механизмы | тенге |  |  | 393471
|  | в том числе оплата труда машинистов | тенге |  |  | 132491
|  | материалы, изделия и конструкции | тенге |  |  | 55928538
|  | нормативная трудоемкость | чел.-ч | 4135
Проемы внутренние дверные /ПВХ/
13 | У6108-0202-0103 6108-0202-0103 ЕСЦ РСНБ РК 2024 | Установка блока дверного из ПВХ профиля в перегородке или деревянной нерубленной стене, площадь проема до 3 м2 /Д-1/ | м2 | 86.94 | 6320 | 549461
из них:
13.1 |  | затраты на труд рабочих |  |  | 4215 | 366452
|  | в том числе оплата труда рабочих |  |  | 2098 | 182400
13.1.1 | 20093 002-0131 | Затраты труда рабочих (средний разряд работы 3,1). Работы по устройству несущих и ограждающих конструкций | чел.-ч | 83.1842 | 4405 | 366426.37
13.2 |  | машины и механизмы |  |  | 536 | 46600
|  | в том числе оплата труда машинистов |  |  | 178 | 15475
13.2.1 | 521 343-302-0201 | Дрели электрические | маш.-ч | 55.7063 | 21 | 1169.83
13.2.2 | 1569 314-504-0501 | Подъемники мачтовые высотой подъема 50 м | маш.-ч | 3.3455 | 5896 | 19724.78
|  | в т.ч. затраты труда машинистов, экипаж 1 чел. | чел.-ч | 3.3455 | 2151 | 7196.07
13.2.3 | 2216 343-302-0301 | Шуруповерты строительно-монтажные | маш.-ч | 18.8069 | 20 | 376.14
13.2.4 | 2509 331-101-0101 | Автомобили бортовые грузоподъёмностью до 5 т | маш.-ч | 3.2279 | 7859 | 25368.13
|  | в т.ч. затраты труда машинистов, экипаж 1 чел. | чел.-ч | 3.2279 | 2569 | 8292.5
13.3 |  | материалы, изделия и конструкции |  |  | 1569 | 136409
13.3.1 | 316029 235-202-0118 | Герметик ГОСТ 25621-83 полиуретановый однокомпонентный 750 мл(монтажная пена) | шт. | 59.1192 | 2307 | 136387.99
14 | У6108-0202-0101 6108-0202-0101 ЕСЦ РСНБ РК 2024 | Установка блока дверного из ПВХ профиля в стене каменной, площадь проема до 3 м2 /Д-5/ | м2 | 30.87 | 5557 | 171545
из них:
14.1 |  | затраты на труд рабочих |  |  | 3970 | 122554
|  | в том числе оплата труда рабочих |  |  | 1976 | 60999
14.1.1 | 20095 002-0133 | Затраты труда рабочих (средний разряд работы 3,3). Работы по устройству несущих и ограждающих конструкций | чел.-ч | 26.7828 | 4576 | 122558.15
14.2 |  | машины и механизмы |  |  | 500 | 15435
|  | в том числе оплата труда машинистов |  |  | 167 | 5155
14.2.1 | 1569 314-504-0501 | Подъемники мачтовые высотой подъема 50 м | маш.-ч | 1.0306 | 5896 | 6076.21
|  | в т.ч. затраты труда машинистов, экипаж 1 чел. | чел.-ч | 1.0306 | 2151 | 2216.74
14.2.2 | 2216 343-302-0301 | Шуруповерты строительно-монтажные | маш.-ч | 6.7131 | 20 | 134.26
14.2.3 | 2509 331-101-0101 | Автомобили бортовые грузоподъёмностью до 5 т | маш.-ч | 1.1461 | 7859 | 9007.52
|  | в т.ч. затраты труда машинистов, экипаж 1 чел. | чел.-ч | 1.1461 | 2569 | 2944.44
14.2.4 | 2875 343-302-0101 | Перфоратор электрический | маш.-ч | 10.341 | 22 | 227.5
14.3 |  | материалы, изделия и конструкции |  |  | 1087 | 33556
14.3.1 | 316005 223-503-0502 | Лента бутиловая диффузионная | м | 13.2741 | 121 | 1606.17
14.3.2 | 316006 223-503-0503 | Лента ПСУЛ | м | 0.90449 | 259 | 234.26
14.3.3 | 316007 223-503-0504 | Лента бутиловая | м | 124.0974 | 89 | 11044.67
14.3.4 | 316029 235-202-0118 | Герметик ГОСТ 25621-83 полиуретановый однокомпонентный 750 мл(монтажная пена) | шт. | 8.9523 | 2307 | 20652.96
15 | С1223-203-0203 223-203-0203 РСНБ РК 2022 | Блок дверной внутренний из ПВХ профилей глухой, с заполнением панелями или другими непрозрачными материалами ГОСТ 30970-2014 ДПВ 21-9, однопольный | м2 | 86.94 | 55294 | 4807260
16 | С1223-203-0101 223-203-0101 РСНБ РК 2022 | Блок дверной внутренний из ПВХ профилей остекленный с заполнением однокамерным стеклопакетом ГОСТ 30970-2014 ДПВ 21-7, однопольный | м2 | 30.87 | 56436 | 1742179
Проемы внутренние дверные /Аллюминиевые/
17 | У6108-0203-0103 6108-0203-0103 ЕСЦ РСНБ РК 2024 | Установка блока дверного внутреннего из алюминиевого профиля в стене каменной или перегородке, площадь проема до 3 м2 /Д-1.1,Д-2,Д-3/ | м2 | 56.91 | 5764 | 328029
из них:
17.1 |  | затраты на труд рабочих |  |  | 5111 | 290867
|  | в том числе оплата труда рабочих |  |  | 2544 | 144779
17.1.1 | 20095 002-0133 | Затраты труда рабочих (средний разряд работы 3,3). Работы по устройству несущих и ограждающих конструкций | чел.-ч | 63.5628 | 4576 | 290863.28
17.2 |  | машины и механизмы |  |  | 99 | 5634
|  | в том числе оплата труда машинистов |  |  | 30 | 1707
17.2.1 | 1569 314-504-0501 | Подъемники мачтовые высотой подъема 50 м | маш.-ч | 0.20123 | 5896 | 1186.47
|  | в т.ч. затраты труда машинистов, экипаж 1 чел. | чел.-ч | 0.20123 | 2151 | 432.85
17.2.2 | 2216 343-302-0301 | Шуруповерты строительно-монтажные | маш.-ч | 3.711 | 20 | 74.22
17.2.3 | 2468 314-102-0101 | Краны на автомобильном ходу максимальной грузоподъёмностью 10 т | маш.-ч | 0.20715 | 12256 | 2538.86
|  | в т.ч. затраты труда машинистов, экипаж 1 чел. | чел.-ч | 0.20715 | 3671 | 760.46
17.2.4 | 2509 331-101-0101 | Автомобили бортовые грузоподъёмностью до 5 т | маш.-ч | 0.20715 | 7859 | 1628.01
|  | в т.ч. затраты труда машинистов, экипаж 1 чел. | чел.-ч | 0.20715 | 2569 | 532.17
17.2.5 | 2875 343-302-0101 | Перфоратор электрический | маш.-ч | 7.2326 | 22 | 159.12
17.3 |  | материалы, изделия и конструкции |  |  | 554 | 31528
17.3.1 | 316029 235-202-0118 | Герметик ГОСТ 25621-83 полиуретановый однокомпонентный 750 мл(монтажная пена) | шт. | 13.6584 | 2307 | 31509.93
18 | У6108-0203-0104 6108-0203-0104 ЕСЦ РСНБ РК 2024 | Установка блока дверного внутреннего из алюминиевого профиля в стене каменной или перегородке, площадь проема более 3 м2 /Д-4/ | м2 | 15 | 4175 | 62625
из них:
18.1 |  | затраты на труд рабочих |  |  | 3670 | 55050
|  | в том числе оплата труда рабочих |  |  | 1827 | 27405
18.1.1 | 20094 002-0132 | Затраты труда рабочих (средний разряд работы 3,2). Работы по устройству несущих и ограждающих конструкций | чел.-ч | 12.2565 | 4491 | 55043.94
18.2 |  | машины и механизмы |  |  | 90 | 1350
|  | в том числе оплата труда машинистов |  |  | 28 | 420
18.2.1 | 1569 314-504-0501 | Подъемники мачтовые высотой подъема 50 м | маш.-ч | 0.04992 | 5896 | 294.33
|  | в т.ч. затраты труда машинистов, экипаж 1 чел. | чел.-ч | 0.04992 | 2151 | 107.38
18.2.2 | 2216 343-302-0301 | Шуруповерты строительно-монтажные | маш.-ч | 0.55848 | 20 | 11.17
18.2.3 | 2468 314-102-0101 | Краны на автомобильном ходу максимальной грузоподъёмностью 10 т | маш.-ч | 0.04992 | 12256 | 611.82
|  | в т.ч. затраты труда машинистов, экипаж 1 чел. | чел.-ч | 0.04992 | 3671 | 183.26
18.2.4 | 2509 331-101-0101 | Автомобили бортовые грузоподъёмностью до 5 т | маш.-ч | 0.04992 | 7859 | 392.32
|  | в т.ч. затраты труда машинистов, экипаж 1 чел. | чел.-ч | 0.04992 | 2569 | 128.24
18.2.5 | 2875 343-302-0101 | Перфоратор электрический | маш.-ч | 1.1762 | 22 | 25.88
18.3 |  | материалы, изделия и конструкции |  |  | 415 | 6225
18.3.1 | 316029 235-202-0118 | Герметик ГОСТ 25621-83 полиуретановый однокомпонентный 750 мл(монтажная пена) | шт. | 2.7 | 2307 | 6228.9
19 | С1223-205-0101 223-205-0101 РСНБ РК 2022 | Блок дверной внутренний из алюминиевых профилей толщиной от 45 мм до 48 мм стандартного цвета, глухим заполнением нижней части, с заполнением верхней части одинарным стеклом ГОСТ 23747-2015 однопольный, ДМА С 21-09 | м2 | 20.79 | 137217 | 2852741
20 | С1223-205-0101 223-205-0101 РСНБ РК 2022 | Блок дверной внутренний из алюминиевых профилей толщиной от 45 мм до 48 мм стандартного цвета, глухим заполнением нижней части, с заполнением верхней части одинарным стеклом ГОСТ 23747-2015 однопольный, ДМА С 21-06 | м2 | 8.82 | 137217 | 1210254
21 | С1223-205-0105 223-205-0105 РСНБ РК 2022 | Блок дверной внутренний из алюминиевых профилей толщиной от 45 мм до 48 мм стандартного цвета, глухим заполнением нижней части, с заполнением верхней части одинарным стеклом ГОСТ 23747-2015 двупольный, ДМА С 21-13 | м2 | 27.3 | 95029 | 2594292
22 | С1223-205-0112 223-205-0112 РСНБ РК 2022 | Блок дверной внутренний из алюминиевых профилей толщиной от 45 мм до 48 мм стандартного цвета, глухим заполнением нижней части, с заполнением верхней части одинарным стеклом ГОСТ 23747-2015 двупольный, ДМА С 24-15 | м2 | 15 | 72088 | 1081320
Проемы внутренние дверные /Металлические/
23 | У6108-0204-0201 6108-0204-0201 ЕСЦ РСНБ РК 2024 | Установка блока дверного металлического противопожарного, однопольного, глухого или остекленного /Д-6/ | м2 | 2.1 | 13682 | 28732
из них:
23.1 |  | затраты на труд рабочих |  |  | 11976 | 25150
|  | в том числе оплата труда рабочих |  |  | 5961 | 12518
23.1.1 | 20106 002-0144 | Затраты труда рабочих (средний разряд работы 4,4). Работы по устройству несущих и ограждающих конструкций | чел.-ч | 4.5209 | 5563 | 25149.66
23.2 |  | машины и механизмы |  |  | 402 | 844
|  | в том числе оплата труда машинистов |  |  | 53 | 111
23.2.1 | 2016 315-103-0501 | Установки постоянного тока для ручной дуговой сварки | маш.-ч | 1.5506 | 324 | 502.41
23.2.2 | 2509 331-101-0101 | Автомобили бортовые грузоподъёмностью до 5 т | маш.-ч | 0.04368 | 7859 | 343.28
|  | в т.ч. затраты труда машинистов, экипаж 1 чел. | чел.-ч | 0.04368 | 2569 | 112.21
23.3 |  | материалы, изделия и конструкции |  |  | 1304 | 2738
23.3.1 | 144766 217-101-0401 | Болт анкерный ГОСТ ISO 8992-2015 оцинкованный | кг | 0.88347 | 1590 | 1404.72
23.3.2 | 274674 217-302-0105 | Электрод типа Э42А, Э46А, Э50А ГОСТ 9467-75, марки УОНИ-13/45 диаметром 4 мм | кг | 0.147 | 1154 | 169.64
23.3.3 | 316029 235-202-0118 | Герметик ГОСТ 25621-83 полиуретановый однокомпонентный 750 мл(монтажная пена) | шт. | 0.504 | 2307 | 1162.73
24 | У6108-0204-0301 6108-0204-0301 ЕСЦ РСНБ РК 2024 | Установка дверных доводчиков | шт. | 1 | 5106 | 5106
из них:
24.1 |  | затраты на труд рабочих |  |  | 5102 | 5102
|  | в том числе оплата труда рабочих |  |  | 2540 | 2540
24.1.1 | 20095 002-0133 | Затраты труда рабочих (средний разряд работы 3,3). Работы по устройству несущих и ограждающих конструкций | чел.-ч | 1.1149 | 4576 | 5101.78
24.2 |  | машины и механизмы |  |  | 4 | 4
24.2.1 | 521 343-302-0201 | Дрели электрические | маш.-ч | 0.17659 | 21 | 3.71
25 | С1223-207-0501 223-207-0501 ПрСЦ 06.2025 | EIS60 Блок дверной стальной противопожарный дымогазонипроницаемый однопольный глухой с порогом и фурнитурой (врезной замок с цилиндровым механизмом. Ручка нажимная на планке) | комплект | 1 | 108942 | 108942
26 | С1223-502-0103 223-502-0103 РСНБ РК 2022 | Доводчик дверной ГОСТ Р 56177-2014 4 класса, на массу дверного полотна до 80 кг | комплект | 1 | 5853 | 5853
Витражи
27 | У6108-0301-0101 6108-0301-0101 ЕСЦ РСНБ РК 2024 | Установка блока витражного | м2 | 11.5 | 5465 | 62848
из них:
27.1 |  | затраты на труд рабочих |  |  | 4622 | 53153
|  | в том числе оплата труда рабочих |  |  | 2301 | 26462
27.1.1 | 20092 002-0130 | Затраты труда рабочих (средний разряд работы 3). Работы по устройству несущих и ограждающих конструкций | чел.-ч | 12.3016 | 4321 | 53155
27.2 |  | машины и механизмы |  |  | 5 | 58
27.2.1 | 1044 314-502-0301 | Лебедки электрические тяговым усилием до 5,79 кН (0,59 т) | маш.-ч | 0.67813 | 37 | 25.09
27.2.2 | 2216 343-302-0301 | Шуруповерты строительно-монтажные | маш.-ч | 0.5992 | 20 | 11.98
27.2.3 | 2875 343-302-0101 | Перфоратор электрический | маш.-ч | 0.80371 | 22 | 17.68
27.3 |  | материалы, изделия и конструкции |  |  | 838 | 9637
27.3.1 | 131541 215-202-0502 | Брусок обрезной хвойных пород длиной от 4 м до 6,5 м, шириной от 75 мм до 150 мм, толщиной от 40 мм до 75 мм ГОСТ 8486-86 сорт 2 | м3 | 0.00046 | 109237 | 50.25
27.3.2 | 248324 215-202-0702 | Брусок обрезной хвойных пород длиной от 4 м до 6,5 м, шириной от 25 мм до 50 мм, толщиной от 16 мм до 50 мм ГОСТ 8486-86 сорт 2 | м3 | 0.00046 | 109237 | 50.25
27.3.3 | 316005 223-503-0502 | Лента бутиловая диффузионная | м | 12.075 | 121 | 1461.08
27.3.4 | 316006 223-503-0503 | Лента ПСУЛ | м | 12.075 | 259 | 3127.43
27.3.5 | 316029 235-202-0118 | Герметик ГОСТ 25621-83 полиуретановый однокомпонентный 750 мл(монтажная пена) | шт. | 2.1466 | 2307 | 4952.18
28 | С1223-301-0101 223-301-0101 РСНБ РК 2022 | Витраж из алюминиевых профилей стандартного цвета ГОСТ 25116-82 внутренний толщиной от 45 мм до 48 мм, глухим заполнением нижней (верхней) части, с заполнением верхней (нижней) части однокамерным стеклопакетом | м2 | 11.5 | 107333 | 1234330
Проемы оконные
29 | У6108-0103-0102 6108-0103-0102 ЕСЦ РСНБ РК 2024 | Установка блока оконного из алюминиевого профиля со стеклопакетами в стене каменной или бетонной, площадь от 1 до 2 м2 | м2 | 3.6 | 9572 | 34459
из них:
29.1 |  | затраты на труд рабочих |  |  | 7362 | 26503
|  | в том числе оплата труда рабочих |  |  | 3665 | 13194
29.1.1 | 20095 002-0133 | Затраты труда рабочих (средний разряд работы 3,3). Работы по устройству несущих и ограждающих конструкций | чел.-ч | 5.792 | 4576 | 26504.38
29.2 |  | машины и механизмы |  |  | 319 | 1149
|  | в том числе оплата труда машинистов |  |  | 68 | 245
29.2.1 | 521 343-302-0201 | Дрели электрические | маш.-ч | 0.0936 | 21 | 1.97
29.2.2 | 694 314-101-0104 | Краны башенные максимальной грузоподъёмностью 10 т, высота подъема до 75 м, максимальный вылет стрелы до 65 м | маш.-ч | 0.014976 | 12860 | 192.59
|  | в т.ч. затраты труда машинистов, экипаж 1 чел. | чел.-ч | 0.014976 | 2569 | 38.47
29.2.3 | 1023 314-102-0104 | Краны на автомобильном ходу максимальной грузоподъёмностью 25 т | маш.-ч | 0.029952 | 21746 | 651.34
|  | в т.ч. затраты труда машинистов, экипаж 1 чел. | чел.-ч | 0.029952 | 4386 | 131.37
29.2.4 | 2216 343-302-0301 | Шуруповерты строительно-монтажные | маш.-ч | 0.71885 | 20 | 14.38
29.2.5 | 2512 331-101-0103 | Автомобили бортовые грузоподъёмностью до 10 т | маш.-ч | 0.029952 | 9094 | 272.38
|  | в т.ч. затраты труда машинистов, экипаж 1 чел. | чел.-ч | 0.029952 | 2569 | 76.95
29.2.6 | 2875 343-302-0101 | Перфоратор электрический | маш.-ч | 0.69638 | 22 | 15.32
29.3 |  | материалы, изделия и конструкции |  |  | 1891 | 6808
29.3.1 | 316029 235-202-0118 | Герметик ГОСТ 25621-83 полиуретановый однокомпонентный 750 мл(монтажная пена) | шт. | 1.7568 | 2307 | 4052.94
29.3.2 | 395208 236-101-0801 | Грунт-праймер аэрозольный 650 мл | шт. | 0.9 | 3061 | 2754.9
30 | У6108-0103-0103 6108-0103-0103 ЕСЦ РСНБ РК 2024 | Установка блока оконного из алюминиевого профиля со стеклопакетами в стене каменной или бетонной, площадь от 2 до 3 м2 | м2 | 2.7 | 9091 | 24546
из них:
30.1 |  | затраты на труд рабочих |  |  | 7093 | 19151
|  | в том числе оплата труда рабочих |  |  | 3531 | 9534
30.1.1 | 20095 002-0133 | Затраты труда рабочих (средний разряд работы 3,3). Работы по устройству несущих и ограждающих конструкций | чел.-ч | 4.1853 | 4576 | 19151.8
30.2 |  | машины и механизмы |  |  | 284 | 766
|  | в том числе оплата труда машинистов |  |  | 62 | 167
30.2.1 | 521 343-302-0201 | Дрели электрические | маш.-ч | 0.061776 | 21 | 1.3
30.2.2 | 694 314-101-0104 | Краны башенные максимальной грузоподъёмностью 10 т, высота подъема до 75 м, максимальный вылет стрелы до 65 м | маш.-ч | 0.011232 | 12860 | 144.44
|  | в т.ч. затраты труда машинистов, экипаж 1 чел. | чел.-ч | 0.011232 | 2569 | 28.86
30.2.3 | 1023 314-102-0104 | Краны на автомобильном ходу максимальной грузоподъёмностью 25 т | маш.-ч | 0.019656 | 21746 | 427.44
|  | в т.ч. затраты труда машинистов, экипаж 1 чел. | чел.-ч | 0.019656 | 4386 | 86.21
30.2.4 | 2216 343-302-0301 | Шуруповерты строительно-монтажные | маш.-ч | 0.4563 | 20 | 9.13
30.2.5 | 2512 331-101-0103 | Автомобили бортовые грузоподъёмностью до 10 т | маш.-ч | 0.019656 | 9094 | 178.75
|  | в т.ч. затраты труда машинистов, экипаж 1 чел. | чел.-ч | 0.019656 | 2569 | 50.5
30.2.6 | 2875 343-302-0101 | Перфоратор электрический | маш.-ч | 0.44366 | 22 | 9.76
30.3 |  | материалы, изделия и конструкции |  |  | 1714 | 4628
30.3.1 | 316029 235-202-0118 | Герметик ГОСТ 25621-83 полиуретановый однокомпонентный 750 мл(монтажная пена) | шт. | 1.3176 | 2307 | 3039.7
30.3.2 | 395208 236-101-0801 | Грунт-праймер аэрозольный 650 мл | шт. | 0.5184 | 3061 | 1586.82
31 | С1223-103-0101 223-103-0101 РСНБ РК 2022 | Блок оконный из алюминиевых профилей со стандартным покрытием толщиной от 55 мм до 62 мм одинарной конструкции ГОСТ 21519-2022 одностворчатый с однокамерным стеклопакетом, не открывающийся: глухой | м2 | 3.6 | 54454 | 196034
32 | С1223-103-0107 223-103-0107 РСНБ РК 2022 | Блок оконный из алюминиевых профилей со стандартным покрытием толщиной от 55 мм до 62 мм одинарной конструкции ГОСТ 21519-2022 двухстворчатый с однокамерным стеклопакетом, не открывающийся: глухой | м2 | 2.7 | 79695 | 215176
Возводимые перегородки из ПВХ
33 | У6107-0302-0101 6107-0302-0101 ЕСЦ РСНБ РК 2024 | Устройство перегородки высотой до 3 м с устройством каркаса из алюминиевого профиля | м2 перегородок (за вычетом проемов) | 89.07 | 3337 | 297227
из них:
33.1 |  | затраты на труд рабочих |  |  | 3295 | 293486
|  | в том числе оплата труда рабочих |  |  | 1640 | 146075
33.1.1 | 20095 002-0133 | Затраты труда рабочих (средний разряд работы 3,3). Работы по устройству несущих и ограждающих конструкций | чел.-ч | 64.1304 | 4576 | 293460.71
33.2 |  | машины и механизмы |  |  | 42 | 3741
|  | в том числе оплата труда машинистов |  |  | 10 | 891
33.2.1 | 521 343-302-0201 | Дрели электрические | маш.-ч | 3.4552 | 21 | 72.56
33.2.2 | 694 314-101-0104 | Краны башенные максимальной грузоподъёмностью 10 т, высота подъема до 75 м, максимальный вылет стрелы до 65 м | маш.-ч | 0.11116 | 12860 | 1429.51
|  | в т.ч. затраты труда машинистов, экипаж 1 чел. | чел.-ч | 0.11116 | 2569 | 285.57
33.2.3 | 2216 343-302-0301 | Шуруповерты строительно-монтажные | маш.-ч | 5.1226 | 20 | 102.45
33.2.4 | 2468 314-102-0101 | Краны на автомобильном ходу максимальной грузоподъёмностью 10 т | маш.-ч | 0.1019 | 12256 | 1248.84
|  | в т.ч. затраты труда машинистов, экипаж 1 чел. | чел.-ч | 0.1019 | 3671 | 374.06
33.2.5 | 2509 331-101-0101 | Автомобили бортовые грузоподъёмностью до 5 т | маш.-ч | 0.1019 | 7859 | 800.8
|  | в т.ч. затраты труда машинистов, экипаж 1 чел. | чел.-ч | 0.1019 | 2569 | 261.77
33.2.6 | 2875 343-302-0101 | Перфоратор электрический | маш.-ч | 3.4552 | 22 | 76.01
34 | С1223-203-0201 223-203-0201 РСНБ РК 2022 | Перегородки из ПВХ | м2 | 89.07 | 60043 | 5348030
Внутренняя отделка потолков
35 | У6112-0301-0302 6112-0301-0302 ЕСЦ РСНБ РК 2024 | Подготовка потолка раствором из сухих смесей на гипсовой основе под чистовую отделку, за два раза /"Алинекс" | м2 | 1169.2 | 3445 | 4027894
из них:
35.1 |  | затраты на труд рабочих |  |  | 2745 | 3209454
|  | в том числе оплата труда рабочих |  |  | 1379 | 1612327
35.1.1 | 20170 003-0137 | Затраты труда рабочих (средний разряд работы 3,7). Работы отделочные и изоляционные | чел.-ч | 659.4288 | 4868 | 3210099.4
35.2 |  | машины и механизмы |  |  | 17 | 19876
|  | в том числе оплата труда машинистов |  |  | 5 | 5846
35.2.1 | 1569 314-504-0501 | Подъемники мачтовые высотой подъема 50 м | маш.-ч | 0.83481 | 5896 | 4922.03
|  | в т.ч. затраты труда машинистов, экипаж 1 чел. | чел.-ч | 0.83481 | 2151 | 1795.67
35.2.2 | 2468 314-102-0101 | Краны на автомобильном ходу максимальной грузоподъёмностью 10 т | маш.-ч | 0.59629 | 12256 | 7308.15
|  | в т.ч. затраты труда машинистов, экипаж 1 чел. | чел.-ч | 0.59629 | 3671 | 2188.99
35.2.3 | 2509 331-101-0101 | Автомобили бортовые грузоподъёмностью до 5 т | маш.-ч | 0.59629 | 7859 | 4686.26
|  | в т.ч. затраты труда машинистов, экипаж 1 чел. | чел.-ч | 0.59629 | 2569 | 1531.87
35.2.4 | 3404 313-401-0301 | Смесители проточные передвижные для сухих смесей, 25-80 л/мин | маш.-ч | 16.3384 | 187 | 3055.28
35.3 |  | материалы, изделия и конструкции |  |  | 683 | 798564
35.3.1 | 147019 261-201-0604 | Бумага шлифовальная ГОСТ 6456-82 | кг | 29.23 | 398 | 11633.54
35.3.2 | 149729 232-501-0201 | Смесь сухая шпатлевочная на полимерной основе СТ РК 1168-2006 | кг | 4820.6116 | 157 | 756836.02
35.3.3 | 249131 217-603-0103 | Вода питьевая ГОСТ 2874-82 | м3 | 1.52 | 171 | 259.91
35.3.4 | 280106 236-101-0116 | Грунтовка водно-дисперсионная акриловая глубокого проникновения для внутренних и наружных работ СТ РК ГОСТ Р 52020-2007 | кг | 136.7964 | 219 | 29958.41
36 | У6112-0302-0113 6112-0302-0113 ЕСЦ РСНБ РК 2024 | Покраска гибрид-полимерной краской за один раз: потолок, подготовленный под окраску /за 2 раза/ | м2 | 908.5 | 1786 | 1622581
из них:
36.1 |  | затраты на труд рабочих |  |  | 1134 | 1030239
|  | в том числе оплата труда рабочих |  |  | 570 | 517845
36.1.1 | 20172 003-0139 | Затраты труда рабочих (средний разряд работы 3,9). Работы отделочные и изоляционные | чел.-ч | 204.5034 | 5036 | 1029878.87
36.2 |  | машины и механизмы |  |  | 3 | 2726
|  | в том числе оплата труда машинистов |  |  | 1 | 909
36.2.1 | 1569 314-504-0501 | Подъемники мачтовые высотой подъема 50 м | маш.-ч | 0.092667 | 5896 | 546.36
|  | в т.ч. затраты труда машинистов, экипаж 1 чел. | чел.-ч | 0.092667 | 2151 | 199.33
36.2.2 | 2509 331-101-0101 | Автомобили бортовые грузоподъёмностью до 5 т | маш.-ч | 0.18533 | 7859 | 1456.54
|  | в т.ч. затраты труда машинистов, экипаж 1 чел. | чел.-ч | 0.18533 | 2569 | 476.12
36.3 |  | материалы, изделия и конструкции |  |  | 649 | 589616
36.3.1 | 280106 236-101-0116 | Грунтовка водно-дисперсионная акриловая глубокого проникновения для внутренних и наружных работ СТ РК ГОСТ Р 52020-2007 | кг | 109.02 | 219 | 23875.38
36.3.2 | 304173 236-202-0406 | Краска водно-дисперсионная акриловая СТ РК ГОСТ Р 52020-2007 резиновая | кг | 227.125 | 2486 | 564632.75
36.3.3 | 315996 218-103-0201 | Ветошь | кг | 0.81765 | 1103 | 901.87
37 | У6112-0302-0114 6112-0302-0114 ЕСЦ РСНБ РК 2024 | Покраска гибрид-полимерной краской за один раз: добавлять на следующий слой к норме 6112-0302-0113 | м2 | 908.5 | 998 | 906683
из них:
37.1 |  | затраты на труд рабочих |  |  | 623 | 565996
|  | в том числе оплата труда рабочих |  |  | 313 | 284361
37.1.1 | 20172 003-0139 | Затраты труда рабочих (средний разряд работы 3,9). Работы отделочные и изоляционные | чел.-ч | 112.2906 | 5036 | 565495.46
37.2 |  | машины и механизмы |  |  | 1 | 909
37.2.1 | 1569 314-504-0501 | Подъемники мачтовые высотой подъема 50 м | маш.-ч | 0.018533 | 5896 | 109.27
|  | в т.ч. затраты труда машинистов, экипаж 1 чел. | чел.-ч | 0.018533 | 2151 | 39.87
37.2.2 | 2509 331-101-0101 | Автомобили бортовые грузоподъёмностью до 5 т | маш.-ч | 0.092667 | 7859 | 728.27
|  | в т.ч. затраты труда машинистов, экипаж 1 чел. | чел.-ч | 0.092667 | 2569 | 238.06
37.3 |  | материалы, изделия и конструкции |  |  | 374 | 339779
37.3.1 | 304173 236-202-0406 | Краска водно-дисперсионная акриловая СТ РК ГОСТ Р 52020-2007 резиновая | кг | 136.275 | 2486 | 338779.65
37.3.2 | 315996 218-103-0201 | Ветошь | кг | 0.5451 | 1103 | 601.25
38 | У6112-0501-0103 6112-0501-0103 ЕСЦ РСНБ РК 2024 | Облицовка потолка плитами из минерального волокна с установкой металлического каркаса, размер 600х600 мм /"Армстронг" | м2 | 260.7 | 10200 | 2659140
из них:
38.1 |  | затраты на труд рабочих |  |  | 5048 | 1316014
|  | в том числе оплата труда рабочих |  |  | 2537 | 661396
38.1.1 | 20169 003-0136 | Затраты труда рабочих (средний разряд работы 3,6). Работы отделочные и изоляционные | чел.-ч | 275.0906 | 4784 | 1316033.62
38.2 |  | машины и механизмы |  |  | 21 | 5475
|  | в том числе оплата труда машинистов |  |  | 7 | 1825
38.2.1 | 2216 343-302-0301 | Шуруповерты строительно-монтажные | маш.-ч | 4.4674 | 20 | 89.35
38.2.2 | 2509 331-101-0101 | Автомобили бортовые грузоподъёмностью до 5 т | маш.-ч | 0.66478 | 7859 | 5224.55
|  | в т.ч. затраты труда машинистов, экипаж 1 чел. | чел.-ч | 0.66478 | 2569 | 1707.83
38.2.3 | 2875 343-302-0101 | Перфоратор электрический | маш.-ч | 7.8445 | 22 | 172.58
38.3 |  | материалы, изделия и конструкции |  |  | 5131 | 1337652
38.3.1 | 272083 232-401-0102 | Потолок подвесной из минеральных плит толщиной 12 мм | м2 | 273.735 | 4875 | 1334458.13
38.3.2 | 287729 217-105-0102 | Дюбель полипропиленовый универсальный с шурупами | кг | 2.607 | 1186 | 3091.9
39 | У6112-0302-0104 6112-0302-0104 ЕСЦ РСНБ РК 2024 | Покраска водоэмульсионным составом улучшенная по штукатурке, потолок /Tikkurila/ | м2 | 20.7 | 2603 | 53882
из них:
39.1 |  | затраты на труд рабочих |  |  | 2307 | 47755
|  | в том числе оплата труда рабочих |  |  | 1160 | 24012
39.1.1 | 20167 003-0134 | Затраты труда рабочих (средний разряд работы 3,4). Работы отделочные и изоляционные | чел.-ч | 10.3459 | 4616 | 47756.49
39.2 |  | машины и механизмы |  |  | 14 | 290
|  | в том числе оплата труда машинистов |  |  | 4 | 83
39.2.1 | 1569 314-504-0501 | Подъемники мачтовые высотой подъема 50 м | маш.-ч | 0.0042228 | 5896 | 24.9
|  | в т.ч. затраты труда машинистов, экипаж 1 чел. | чел.-ч | 0.0042228 | 2151 | 9.08
39.2.2 | 2509 331-101-0101 | Автомобили бортовые грузоподъёмностью до 5 т | маш.-ч | 0.033782 | 7859 | 265.5
|  | в т.ч. затраты труда машинистов, экипаж 1 чел. | чел.-ч | 0.033782 | 2569 | 86.79
39.3 |  | материалы, изделия и конструкции |  |  | 101 | 2091
39.3.1 | 249453 261-201-0342 | Шпатлевка клеевая ГОСТ 10277-90 | кг | 11.385 | 116 | 1320.66
39.3.2 | 315996 218-103-0201 | Ветошь | кг | 0.06417 | 1103 | 70.78
39.3.3 | 315998 218-103-0203 | Бумага шлифовальная двухслойная с зернистостью 40/25 ГОСТ 13344-79 | м2 | 0.17388 | 4057 | 705.43
39.3.4 | 149589 236-202-0301 | Краска водоэмульсионная СТ РК ГОСТ Р 52020-2007 | т | 0.014283 | 262219 | 3745.27
40 | У6112-0301-0303 6112-0301-0303 ЕСЦ РСНБ РК 2024 | Подготовка потолка раствором из сухих смесей на гипсовой основе под чистовую отделку, облицованного гипсокартонными листами /"Алинекс" | м2 | 22.9 | 2299 | 52647
из них:
40.1 |  | затраты на труд рабочих |  |  | 2043 | 46785
|  | в том числе оплата труда рабочих |  |  | 1026 | 23495
40.1.1 | 20170 003-0137 | Затраты труда рабочих (средний разряд работы 3,7). Работы отделочные и изоляционные | чел.-ч | 9.6088 | 4868 | 46775.83
40.2 |  | машины и механизмы |  |  | 4 | 92
40.2.1 | 1569 314-504-0501 | Подъемники мачтовые высотой подъема 50 м | маш.-ч | 0.0046716 | 5896 | 27.54
|  | в т.ч. затраты труда машинистов, экипаж 1 чел. | чел.-ч | 0.0046716 | 2151 | 10.05
40.2.2 | 2468 314-102-0101 | Краны на автомобильном ходу максимальной грузоподъёмностью 10 т | маш.-ч | 0.0023358 | 12256 | 28.63
|  | в т.ч. затраты труда машинистов, экипаж 1 чел. | чел.-ч | 0.0023358 | 3671 | 8.57
40.2.3 | 2509 331-101-0101 | Автомобили бортовые грузоподъёмностью до 5 т | маш.-ч | 0.0023358 | 7859 | 18.36
|  | в т.ч. затраты труда машинистов, экипаж 1 чел. | чел.-ч | 0.0023358 | 2569 | 6
40.2.4 | 3404 313-401-0301 | Смесители проточные передвижные для сухих смесей, 25-80 л/мин | маш.-ч | 0.10511 | 187 | 19.66
40.3 |  | материалы, изделия и конструкции |  |  | 252 | 5771
40.3.1 | 147019 261-201-0604 | Бумага шлифовальная ГОСТ 6456-82 | кг | 0.5725 | 398 | 227.86
40.3.2 | 149729 232-501-0201 | Смесь сухая шпатлевочная на полимерной основе СТ РК 1168-2006 | кг | 31.4646 | 157 | 4939.94
40.3.3 | 249131 217-603-0103 | Вода питьевая ГОСТ 2874-82 | м3 | 0.01374 | 171 | 2.35
40.3.4 | 280106 236-101-0116 | Грунтовка водно-дисперсионная акриловая глубокого проникновения для внутренних и наружных работ СТ РК ГОСТ Р 52020-2007 | кг | 2.6793 | 219 | 586.77
41 | У6107-0203-0102 6107-0203-0102 ЕСЦ РСНБ РК 2024 | Устройство гипсокартонного потолка на одноуровневом каркасе из алюминиевых профилей с обшивкой гипсокартонным листом в 1 слой на анкерных подвесах | м2 | 22.9 | 7386 | 169139
из них:
41.1 |  | затраты на труд рабочих |  |  | 5064 | 115966
|  | в том числе оплата труда рабочих |  |  | 2521 | 57731
41.1.1 | 20098 002-0136 | Затраты труда рабочих (средний разряд работы 3,6). Работы по устройству несущих и ограждающих конструкций | чел.-ч | 24.0129 | 4829 | 115958.49
41.2 |  | машины и механизмы |  |  | 37 | 847
|  | в том числе оплата труда машинистов |  |  | 11 | 252
41.2.1 | 2216 343-302-0301 | Шуруповерты строительно-монтажные | маш.-ч | 0.64065 | 20 | 12.81
41.2.2 | 2468 314-102-0101 | Краны на автомобильном ходу максимальной грузоподъёмностью 10 т | маш.-ч | 0.040487 | 12256 | 496.21
|  | в т.ч. затраты труда машинистов, экипаж 1 чел. | чел.-ч | 0.040487 | 3671 | 148.63
41.2.3 | 2509 331-101-0101 | Автомобили бортовые грузоподъёмностью до 5 т | маш.-ч | 0.040487 | 7859 | 318.19
|  | в т.ч. затраты труда машинистов, экипаж 1 чел. | чел.-ч | 0.040487 | 2569 | 104.01
41.2.4 | 2698 343-101-0101 | Ножницы электрические | маш.-ч | 0.05954 | 108 | 6.43
41.2.5 | 2875 343-302-0101 | Перфоратор электрический | маш.-ч | 0.18815 | 22 | 4.14
41.3 |  | материалы, изделия и конструкции |  |  | 2285 | 52326
41.3.1 | 131381 222-530-0201 | Подвес анкерный с зажимом для ПП-профиля размерами 60 мм х 27 мм | шт. | 14.885 | 96 | 1428.96
41.3.2 | 131384 222-530-0301 | Тяга подвеса 500 | шт. | 14.885 | 80 | 1190.8
41.3.3 | 131450 222-531-0101 | Соединитель одноуровневый для ПП-профиля размерами 60 мм х 27 мм | шт. | 40.762 | 87 | 3546.29
41.3.4 | 131453 222-531-0103 | Удлинитель для ПП-профиля размерами 60 мм х 27 мм | шт. | 3.664 | 60 | 219.84
41.3.5 | 149147 232-101-0202 | Лист гипсокартонный влагостойкий ГКЛВ СТ РК EN 520-2012 толщиной 12,5 мм | м2 | 23.587 | 952 | 22454.82
41.3.6 | 149908 232-504-0201 | Смесь сухая для затирки швов гипсокартонных листов СТ РК 1168-2006 | кг | 8.4043 | 109 | 916.07
41.3.7 | 249131 217-603-0103 | Вода питьевая ГОСТ 2874-82 | м3 | 0.00229 | 171 | 0.39
41.3.8 | 286158 217-106-0103 | Шуруп ГОСТ 1147-80 для крепления гипсокартона и деревянных изделий | кг | 0.69066 | 1855 | 1281.18
41.3.9 | 287729 217-105-0102 | Дюбель полипропиленовый универсальный с шурупами | кг | 2.061 | 1186 | 2444.35
41.3.10 | 288012 222-529-0101 | Профиль направляющий ПН для гипсокартона, оцинкованный СТ РК 2621-2015 размерами 28 мм х 27 мм, толщиной стали от 0,4 до 0,45 мм | м | 15.5674 | 150 | 2335.11
41.3.11 | 288033 222-529-0201 | Профиль ПП для гипсокартона, оцинкованный СТ РК 2621-2015 размерами 60 мм х 27 мм, толщиной стали от 0,4 до 0,45 мм | м | 65.5719 | 220 | 14425.81
41.3.12 | 290061 217-106-0104 | Шуруп ГОСТ 1147-80 для крепления металлического профиля | кг | 0.0458 | 1674 | 76.67
41.3.13 | 309286 232-101-0601 | Лента разделительная для сопряжения потолка и стен | м | 15.2903 | 67 | 1024.45
41.3.14 | 309288 232-101-0603 | Лента армирующая бумажная | м | 30.2005 | 17 | 513.41
41.3.15 | 315998 218-103-0203 | Бумага шлифовальная двухслойная с зернистостью 40/25 ГОСТ 13344-79 | м2 | 0.1145 | 4057 | 464.53
42 | У6111-0501-0604 6111-0501-0604 ЕСЦ РСНБ РК 2024 | Окраска поверхности огрунтованной огнезащитными составами. Предел огнестойкости R-90 | м2 | 22.9 | 9383 | 214871
из них:
42.1 |  | затраты на труд рабочих |  |  | 1536 | 35174
|  | в том числе оплата труда рабочих |  |  | 772 | 17679
42.1.1 | 20175 003-0142 | Затраты труда рабочих (средний разряд работы 4,2). Работы отделочные и изоляционные | чел.-ч | 6.6227 | 5311 | 35173.05
42.2 |  | машины и механизмы |  |  | 61 | 1397
|  | в том числе оплата труда машинистов |  |  | 2 | 46
42.2.1 | 521 343-302-0201 | Дрели электрические | маш.-ч | 0.15883 | 21 | 3.34
42.2.2 | 2509 331-101-0101 | Автомобили бортовые грузоподъёмностью до 5 т | маш.-ч | 0.018686 | 7859 | 146.86
|  | в т.ч. затраты труда машинистов, экипаж 1 чел. | чел.-ч | 0.018686 | 2569 | 48.01
42.2.3 | 2516 313-402-0102 | Агрегаты окрасочные высокого давления для окраски поверхностей конструкций, 2 кВт | маш.-ч | 4.2979 | 292 | 1254.98
42.3 |  | материалы, изделия и конструкции |  |  | 7786 | 178299
42.3.1 | 146798 261-107-0383 | Сольвент каменноугольный технический, марка Б ГОСТ 1928-79 | т | 0.0003435 | 151769 | 52.13
42.3.2 | 315996 218-103-0201 | Ветошь | кг | 0.916 | 1103 | 1010.35
42.3.3 | 330691 236-202-1101 | Краска огнезащитная СТ РК 3443-2019 на основе водной винилацетатной дисперсии, содержащая газообразующие и пенообразующие наполнители, пигменты и функциональные добавки ПЛАМКОР-1, R 90 | кг | 42.9375 | 4128 | 177246
Внутренняя отделка стен
43 | У6112-0302-0111 6112-0302-0111 ЕСЦ РСНБ РК 2024 | Покраска гибрид-полимерной краской за один раз: стена, подготовленная под окраску /за 2 раза/ | м2 | 2157.92 | 1602 | 3456988
из них:
43.1 |  | затраты на труд рабочих |  |  | 950 | 2050024
|  | в том числе оплата труда рабочих |  |  | 477 | 1029328
43.1.1 | 20171 003-0138 | Затраты труда рабочих (средний разряд работы 3,8). Работы отделочные и изоляционные | чел.-ч | 414.1048 | 4951 | 2050233.1
43.2 |  | машины и механизмы |  |  | 3 | 6474
|  | в том числе оплата труда машинистов |  |  | 1 | 2158
43.2.1 | 1569 314-504-0501 | Подъемники мачтовые высотой подъема 50 м | маш.-ч | 0.22011 | 5896 | 1297.76
|  | в т.ч. затраты труда машинистов, экипаж 1 чел. | чел.-ч | 0.22011 | 2151 | 473.45
43.2.2 | 2509 331-101-0101 | Автомобили бортовые грузоподъёмностью до 5 т | маш.-ч | 0.44022 | 7859 | 3459.66
|  | в т.ч. затраты труда машинистов, экипаж 1 чел. | чел.-ч | 0.44022 | 2569 | 1130.91
43.3 |  | материалы, изделия и конструкции |  |  | 649 | 1400490
43.3.1 | 280106 236-101-0116 | Грунтовка водно-дисперсионная акриловая глубокого проникновения для внутренних и наружных работ СТ РК ГОСТ Р 52020-2007 | кг | 258.9504 | 219 | 56710.14
43.3.2 | 304173 236-202-0406 | Краска водно-дисперсионная акриловая СТ РК ГОСТ Р 52020-2007 резиновая | кг | 539.48 | 2486 | 1341147.28
43.3.3 | 315996 218-103-0201 | Ветошь | кг | 1.9421 | 1103 | 2142.17
44 | У6112-0302-0112 6112-0302-0112 ЕСЦ РСНБ РК 2024 | Покраска гибрид-полимерной краской за один раз: добавлять на следующий слой к норме 6112-0302-0111 | м2 | 2157.92 | 874 | 1886022
из них:
44.1 |  | затраты на труд рабочих |  |  | 499 | 1076802
|  | в том числе оплата труда рабочих |  |  | 251 | 541638
44.1.1 | 20171 003-0138 | Затраты труда рабочих (средний разряд работы 3,8). Работы отделочные и изоляционные | чел.-ч | 217.5183 | 4951 | 1076933.28
44.2 |  | машины и механизмы |  |  | 1 | 2158
44.2.1 | 1569 314-504-0501 | Подъемники мачтовые высотой подъема 50 м | маш.-ч | 0.044022 | 5896 | 259.55
|  | в т.ч. затраты труда машинистов, экипаж 1 чел. | чел.-ч | 0.044022 | 2151 | 94.69
44.2.2 | 2509 331-101-0101 | Автомобили бортовые грузоподъёмностью до 5 т | маш.-ч | 0.22011 | 7859 | 1729.83
|  | в т.ч. затраты труда машинистов, экипаж 1 чел. | чел.-ч | 0.22011 | 2569 | 565.46
44.3 |  | материалы, изделия и конструкции |  |  | 374 | 807062
44.3.1 | 304173 236-202-0406 | Краска водно-дисперсионная акриловая СТ РК ГОСТ Р 52020-2007 резиновая | кг | 323.688 | 2486 | 804688.37
44.3.2 | 315996 218-103-0201 | Ветошь | кг | 1.2948 | 1103 | 1428.11
45 | У6112-0302-0103 6112-0302-0103 ЕСЦ РСНБ РК 2024 | Покраска водоэмульсионным составом улучшенная по штукатурке, стена /Tikkurila/ | м2 | 188.35 | 2110 | 397418
из них:
45.1 |  | затраты на труд рабочих |  |  | 1836 | 345811
|  | в том числе оплата труда рабочих |  |  | 923 | 173847
45.1.1 | 20167 003-0134 | Затраты труда рабочих (средний разряд работы 3,4). Работы отделочные и изоляционные | чел.-ч | 74.9256 | 4616 | 345856.71
45.2 |  | машины и механизмы |  |  | 13 | 2448
|  | в том числе оплата труда машинистов |  |  | 4 | 753
45.2.1 | 1569 314-504-0501 | Подъемники мачтовые высотой подъема 50 м | маш.-ч | 0.038423 | 5896 | 226.54
|  | в т.ч. затраты труда машинистов, экипаж 1 чел. | чел.-ч | 0.038423 | 2151 | 82.65
45.2.2 | 2509 331-101-0101 | Автомобили бортовые грузоподъёмностью до 5 т | маш.-ч | 0.28818 | 7859 | 2264.77
|  | в т.ч. затраты труда машинистов, экипаж 1 чел. | чел.-ч | 0.28818 | 2569 | 740.32
45.3 |  | материалы, изделия и конструкции |  |  | 96 | 18082
45.3.1 | 249453 261-201-0342 | Шпатлевка клеевая ГОСТ 10277-90 | кг | 96.0585 | 116 | 11142.79
45.3.2 | 315996 218-103-0201 | Ветошь | кг | 0.58388 | 1103 | 644.03
45.3.3 | 315998 218-103-0203 | Бумага шлифовальная двухслойная с зернистостью 40/25 ГОСТ 13344-79 | м2 | 1.5821 | 4057 | 6418.74
45.3.4 | 149589 236-202-0301 | Краска водоэмульсионная СТ РК ГОСТ Р 52020-2007 | т | 0.11866 | 262219 | 31115.04
46 | У6112-0202-0101 6112-0202-0101 ЕСЦ РСНБ РК 2024 | Штукатурка поверхности внутри зданий цементными растворами по камню и бетону простая, стена | м2 | 472.6 | 3776 | 1784538
из них:
46.1 |  | затраты на труд рабочих |  |  | 3116 | 1472622
|  | в том числе оплата труда рабочих |  |  | 1566 | 740092
46.1.1 | 20168 003-0135 | Затраты труда рабочих (средний разряд работы 3,5). Работы отделочные и изоляционные | чел.-ч | 313.3338 | 4700 | 1472668.86
46.2 |  | машины и механизмы |  |  | 273 | 129020
|  | в том числе оплата труда машинистов |  |  | 117 | 55294
46.2.1 | 1010 313-201-0801 | Растворонасосы производительностью 1 м3/ч | маш.-ч | 22.6564 | 4923 | 111537.67
|  | в т.ч. затраты труда машинистов, экипаж 1 чел. | чел.-ч | 22.6564 | 2151 | 48734.01
46.2.2 | 1569 314-504-0501 | Подъемники мачтовые высотой подъема 50 м | маш.-ч | 2.9887 | 5896 | 17621.51
|  | в т.ч. затраты труда машинистов, экипаж 1 чел. | чел.-ч | 2.9887 | 2151 | 6428.74
46.3 |  | материалы, изделия и конструкции |  |  | 3 | 1418
46.3.1 | 144613 216-103-0101 | Гипсовое вяжущее ГОСТ 125-2018 марки Г-3 | т | 0.028356 | 36581 | 1037.29
46.3.2 | 286164 217-108-0101 | Гвоздь ГОСТ 283-75 строительный | кг | 0.33082 | 861 | 284.84
46.3.3 | 102682 212-402-0107 | Раствор отделочный ГОСТ 28013-98 тяжелый цементно-известковый 1:1:6 | м3 | 7.1363 | 23446 | 167316.75
46.3.4 | 315944 214-402-0103 | Сетка проволочная тканая с квадратными ячейками, без покрытия ГОСТ 3826-82 размерами 5 мм х 5 мм х 1,6 мм | м2 | 13.091 | 1069 | 13994.3
47 | У6112-0102-0203 6112-0102-0203 ЕСЦ РСНБ РК 2024 | Облицовка поверхности плитками на клее из сухих смесей по готовому основанию | м2 | 472.6 | 15027 | 7101760
из них:
47.1 |  | затраты на труд рабочих |  |  | 7154 | 3380980
|  | в том числе оплата труда рабочих |  |  | 3595 | 1698997
47.1.1 | 20166 003-0133 | Затраты труда рабочих (средний разряд работы 3,3). Работы отделочные и изоляционные | чел.-ч | 745.7155 | 4534 | 3381074.26
47.2 |  | машины и механизмы |  |  | 43 | 20321
|  | в том числе оплата труда машинистов |  |  | 14 | 6616
47.2.1 | 1569 314-504-0501 | Подъемники мачтовые высотой подъема 50 м | маш.-ч | 1.0123 | 5896 | 5968.58
|  | в т.ч. затраты труда машинистов, экипаж 1 чел. | чел.-ч | 1.0123 | 2151 | 2177.48
47.2.2 | 2468 314-102-0101 | Краны на автомобильном ходу максимальной грузоподъёмностью 10 т | маш.-ч | 0.67487 | 12256 | 8271.24
|  | в т.ч. затраты труда машинистов, экипаж 1 чел. | чел.-ч | 0.67487 | 3671 | 2477.46
47.2.3 | 2509 331-101-0101 | Автомобили бортовые грузоподъёмностью до 5 т | маш.-ч | 0.67487 | 7859 | 5303.83
|  | в т.ч. затраты труда машинистов, экипаж 1 чел. | чел.-ч | 0.67487 | 2569 | 1733.75
47.2.4 | 3428 313-401-0302 | Электромиксер строительный ручной, мощность до 1400 Вт, число оборотов до 810 об/мин | маш.-ч | 11.2318 | 48 | 539.13
47.3 |  | материалы, изделия и конструкции |  |  | 7830 | 3700458
47.3.1 | 149905 232-504-0101 | Смесь сухая для затирки швов плиток СТ РК 1168-2006 белая | кг | 189.04 | 163 | 30813.52
47.3.2 | 201798 232-201-1329 | Керамогранитная плитка типа Kerama Marazzi матовая техническая, размерами 30x179 см коллекции PRO WOOD | м2 | 482.052 | 7149 | 3446189.75
47.3.3 | 249132 217-603-0104 | Вода техническая | м3 | 7.089 | 36 | 255.2
47.3.4 | 249623 232-502-0101 | Смесь сухая клеевая СТ РК 1168-2006 базовая для плитки | кг | 1890.4 | 96 | 181478.4
47.3.5 | 280106 236-101-0116 | Грунтовка водно-дисперсионная акриловая глубокого проникновения для внутренних и наружных работ СТ РК ГОСТ Р 52020-2007 | кг | 141.78 | 219 | 31049.82
47.3.6 | 315996 218-103-0201 | Ветошь | кг | 9.452 | 1103 | 10425.56
48 | У6111-0501-0604 6111-0501-0604 ЕСЦ РСНБ РК 2024 | Окраска поверхности огрунтованной огнезащитными составами. Предел огнестойкости R-90 | м2 | 69.73 | 9383 | 654277
из них:
48.1 |  | затраты на труд рабочих |  |  | 1536 | 107105
|  | в том числе оплата труда рабочих |  |  | 772 | 53832
48.1.1 | 20175 003-0142 | Затраты труда рабочих (средний разряд работы 4,2). Работы отделочные и изоляционные | чел.-ч | 20.1659 | 5311 | 107101.18
48.2 |  | машины и механизмы |  |  | 61 | 4253
|  | в том числе оплата труда машинистов |  |  | 2 | 139
48.2.1 | 521 343-302-0201 | Дрели электрические | маш.-ч | 0.48365 | 21 | 10.16
48.2.2 | 2509 331-101-0101 | Автомобили бортовые грузоподъёмностью до 5 т | маш.-ч | 0.0569 | 7859 | 447.17
|  | в т.ч. затраты труда машинистов, экипаж 1 чел. | чел.-ч | 0.0569 | 2569 | 146.18
48.2.3 | 2516 313-402-0102 | Агрегаты окрасочные высокого давления для окраски поверхностей конструкций, 2 кВт | маш.-ч | 13.0869 | 292 | 3821.38
48.3 |  | материалы, изделия и конструкции |  |  | 7786 | 542918
48.3.1 | 146798 261-107-0383 | Сольвент каменноугольный технический, марка Б ГОСТ 1928-79 | т | 0.001046 | 151769 | 158.74
48.3.2 | 315996 218-103-0201 | Ветошь | кг | 2.7892 | 1103 | 3076.49
48.3.3 | 330691 236-202-1101 | Краска огнезащитная СТ РК 3443-2019 на основе водной винилацетатной дисперсии, содержащая газообразующие и пенообразующие наполнители, пигменты и функциональные добавки ПЛАМКОР-1, R 90 | кг | 130.7438 | 4128 | 539710.2
Звукоизоляция стен и потолка
49 | У6111-0403-0601 6111-0403-0601 ЕСЦ РСНБ РК 2024 | Устройство тепло- и звукоизоляции сплошной из плит или матов минераловатных или стекловолокнистых | м2 | 92.63 | 1330 | 123198
из них:
49.1 |  | затраты на труд рабочих |  |  | 1239 | 114769
|  | в том числе оплата труда рабочих |  |  | 623 | 57708
49.1.1 | 20167 003-0134 | Затраты труда рабочих (средний разряд работы 3,4). Работы отделочные и изоляционные | чел.-ч | 24.8526 | 4616 | 114719.74
49.2 |  | машины и механизмы |  |  | 91 | 8429
|  | в том числе оплата труда машинистов |  |  | 30 | 2779
49.2.1 | 1569 314-504-0501 | Подъемники мачтовые высотой подъема 50 м | маш.-ч | 0.1734 | 5896 | 1022.39
|  | в т.ч. затраты труда машинистов, экипаж 1 чел. | чел.-ч | 0.1734 | 2151 | 372.99
49.2.2 | 2509 331-101-0101 | Автомобили бортовые грузоподъёмностью до 5 т | маш.-ч | 0.94408 | 7859 | 7419.56
|  | в т.ч. затраты труда машинистов, экипаж 1 чел. | чел.-ч | 0.94408 | 2569 | 2425.35
50 | С1234-101-0119 234-101-0119 РСНБ РК 2022 | Плита теплоизоляционная из минеральной ваты СТ РК 3829-2022 на синтетическом связующем П-200 /Звукоизоляция стен и потолка Эконом, толщина 73 мм./ | м3 | 6.9648 | 98756 | 687821
Полы
51 | У6109-0202-0301 6109-0202-0301 ЕСЦ РСНБ РК 2024 | Устройство полов полимерных наливных эпоксидных с минеральными наполнителями, толщина покрытия 1 мм /3 мм/ | м2 | 1100.1 | 8372 | 9210037
из них:
51.1 |  | затраты на труд рабочих |  |  | 1667 | 1833867
|  | в том числе оплата труда рабочих |  |  | 838 | 921884
51.1.1 | 20167 003-0134 | Затраты труда рабочих (средний разряд работы 3,4). Работы отделочные и изоляционные | чел.-ч | 397.2461 | 4616 | 1833688.04
51.2 |  | машины и механизмы |  |  | 42 | 46204
|  | в том числе оплата труда машинистов |  |  | 10 | 11001
51.2.1 | 1020 313-403-0101 | Машины мозаично-шлифовальные | маш.-ч | 52.9632 | 57 | 3018.9
51.2.2 | 1146 343-202-0201 | Машины шлифовальные угловые | маш.-ч | 40.5079 | 47 | 1903.87
51.2.3 | 2468 314-102-0101 | Краны на автомобильном ходу максимальной грузоподъёмностью 10 т | маш.-ч | 1.6832 | 12256 | 20628.72
|  | в т.ч. затраты труда машинистов, экипаж 1 чел. | чел.-ч | 1.6832 | 3671 | 6178.85
51.2.4 | 2509 331-101-0101 | Автомобили бортовые грузоподъёмностью до 5 т | маш.-ч | 1.6832 | 7859 | 13227.9
|  | в т.ч. затраты труда машинистов, экипаж 1 чел. | чел.-ч | 1.6832 | 2569 | 4324.02
51.2.5 | 3008 343-501-0101 | Пылесосы промышленные | маш.-ч | 43.6498 | 142 | 6198.27
51.2.6 | 3428 313-401-0302 | Электромиксер строительный ручной, мощность до 1400 Вт, число оборотов до 810 об/мин | маш.-ч | 9.4257 | 48 | 452.43
51.3 |  | материалы, изделия и конструкции |  |  | 6663 | 7329966
51.3.1 | 100393 211-402-0101 | Песок кварцевый строительный | т | 2.3102 | 5215 | 12047.75
51.3.2 | 282952 233-301-0104 | Покрытие жидкое напольное двухкомпонентное эпоксидное для внутренних и наружных бетонных полов, толщина покрытия от 0,5 до 3 мм | кг | 1705.155 | 3526 | 6012376.53
51.3.3 | 282953 233-301-0105 | Грунтовка двухкомпонентная эпоксидная для эпоксидного и полиуретанового жидкого напольного покрытия | кг | 440.04 | 2955 | 1300318.2
51.3.4 | 315949 217-202-0601 | Лента армирующая малярная, 50 мм | м | 447.7407 | 13 | 5820.63
52 | У6109-0202-0302 6109-0202-0302 ЕСЦ РСНБ РК 2024 К=2 | Устройство полов полимерных наливных эпоксидных с минеральными наполнителями, добавлять на каждый последующий слой толщиной 1 мм к норме 6109-0202-0301 | м2 | 1100.1 | 11447 | 12592845
из них:
52.1 |  | затраты на труд рабочих |  |  | 490 | 539049
|  | в том числе оплата труда рабочих |  |  | 246 | 270625
52.1.1 | 20166 003-0133 | Затраты труда рабочих (средний разряд работы 3,3). Работы отделочные и изоляционные | чел.-ч | 118.7008 | 4534 | 538189.38
52.2 |  | машины и механизмы |  |  | 25 | 27503
|  | в том числе оплата труда машинистов |  |  | 7 | 7701
52.2.1 | 2468 314-102-0101 | Краны на автомобильном ходу максимальной грузоподъёмностью 10 т | маш.-ч | 1.1221 | 12256 | 13752.48
|  | в т.ч. затраты труда машинистов, экипаж 1 чел. | чел.-ч | 1.1221 | 3671 | 4119.24
52.2.2 | 2509 331-101-0101 | Автомобили бортовые грузоподъёмностью до 5 т | маш.-ч | 1.1221 | 7859 | 8818.6
|  | в т.ч. затраты труда машинистов, экипаж 1 чел. | чел.-ч | 1.1221 | 2569 | 2882.68
52.2.3 | 3008 343-501-0101 | Пылесосы промышленные | маш.-ч | 24.9107 | 142 | 3537.31
52.2.4 | 3428 313-401-0302 | Электромиксер строительный ручной, мощность до 1400 Вт, число оборотов до 810 об/мин | маш.-ч | 14.3629 | 48 | 689.42
52.3 |  | материалы, изделия и конструкции |  |  | 10932 | 12026293
52.3.1 | 100393 211-402-0101 | Песок кварцевый строительный | т | 0.22002 | 5215 | 1147.4
52.3.2 | 282952 233-301-0104 | Покрытие жидкое напольное двухкомпонентное эпоксидное для внутренних и наружных бетонных полов, толщина покрытия от 0,5 до 3 мм | кг | 3410.31 | 3526 | 12024753.06
53 | У6109-0401-0802 6109-0401-0802 ЕСЦ РСНБ РК 2024 | Устройство плинтуса поливинилхлоридного на самонарезающих винтах | м | 977.87 | 354 | 346166
из них:
53.1 |  | затраты на труд рабочих |  |  | 336 | 328564
|  | в том числе оплата труда рабочих |  |  | 169 | 165260
53.1.1 | 20171 003-0138 | Затраты труда рабочих (средний разряд работы 3,8). Работы отделочные и изоляционные | чел.-ч | 66.3974 | 4951 | 328733.39
53.2 |  | машины и механизмы |  |  | 5 | 4890
|  | в том числе оплата труда машинистов |  |  | 2 | 1956
53.2.1 | 521 343-302-0201 | Дрели электрические | маш.-ч | 13.2658 | 21 | 278.58
53.2.2 | 1569 314-504-0501 | Подъемники мачтовые высотой подъема 50 м | маш.-ч | 0.29923 | 5896 | 1764.25
|  | в т.ч. затраты труда машинистов, экипаж 1 чел. | чел.-ч | 0.29923 | 2151 | 643.64
53.2.3 | 2216 343-302-0301 | Шуруповерты строительно-монтажные | маш.-ч | 20.0483 | 20 | 400.97
53.2.4 | 2509 331-101-0101 | Автомобили бортовые грузоподъёмностью до 5 т | маш.-ч | 0.39897 | 7859 | 3135.51
|  | в т.ч. затраты труда машинистов, экипаж 1 чел. | чел.-ч | 0.39897 | 2569 | 1024.96
53.3 |  | материалы, изделия и конструкции |  |  | 13 | 12712
53.3.1 | 287729 217-105-0102 | Дюбель полипропиленовый универсальный с шурупами | кг | 10.7566 | 1186 | 12757.29
54 | С1233-204-0105 233-204-0105 РСНБ РК 2022 | Плинтус коннелюрный профиль | м | 987.6487 | 1833 | 1810360
55 | У6109-0306-0105 6109-0306-0105 ЕСЦ РСНБ РК 2024 | Устройство покрытий из плит керамогранитных на клее из сухих смесей | м2 | 89.8 | 6199 | 556670
из них:
55.1 |  | затраты на труд рабочих |  |  | 4155 | 373119
|  | в том числе оплата труда рабочих |  |  | 2087 | 187413
55.1.1 | 20166 003-0133 | Затраты труда рабочих (средний разряд работы 3,3). Работы отделочные и изоляционные | чел.-ч | 82.2927 | 4534 | 373115.19
55.2 |  | машины и механизмы |  |  | 369 | 33136
|  | в том числе оплата труда машинистов |  |  | 118 | 10596
55.2.1 | 1569 314-504-0501 | Подъемники мачтовые высотой подъема 50 м | маш.-ч | 0.45798 | 5896 | 2700.25
|  | в т.ч. затраты труда машинистов, экипаж 1 чел. | чел.-ч | 0.45798 | 2151 | 985.11
55.2.2 | 2445 343-102-0301 | Электроплиткорез | маш.-ч | 2.6196 | 98 | 256.73
55.2.3 | 2468 314-102-0101 | Краны на автомобильном ходу максимальной грузоподъёмностью 10 т | маш.-ч | 0.23815 | 12256 | 2918.76
|  | в т.ч. затраты труда машинистов, экипаж 1 чел. | чел.-ч | 0.23815 | 3671 | 874.25
55.2.4 | 2509 331-101-0101 | Автомобили бортовые грузоподъёмностью до 5 т | маш.-ч | 3.3891 | 7859 | 26634.56
|  | в т.ч. затраты труда машинистов, экипаж 1 чел. | чел.-ч | 3.3891 | 2569 | 8706.47
55.2.5 | 3008 343-501-0101 | Пылесосы промышленные | маш.-ч | 0.80604 | 142 | 114.46
55.2.6 | 3404 313-401-0301 | Смесители проточные передвижные для сухих смесей, 25-80 л/мин | маш.-ч | 2.2716 | 187 | 424.79
55.3 |  | материалы, изделия и конструкции |  |  | 1675 | 150415
55.3.1 | 249132 217-603-0104 | Вода техническая | м3 | 0.17242 | 36 | 6.21
55.3.2 | 249624 232-502-0102 | Смесь сухая клеевая СТ РК 1168-2006 усиленная для плитки | кг | 686.97 | 199 | 136707.03
55.3.3 | 249697 232-504-0102 | Смесь сухая для затирки швов плиток СТ РК 1168-2006 серая | кг | 67.35 | 145 | 9765.75
55.3.4 | 280106 236-101-0116 | Грунтовка водно-дисперсионная акриловая глубокого проникновения для внутренних и наружных работ СТ РК ГОСТ Р 52020-2007 | кг | 8.98 | 219 | 1966.62
55.3.5 | 315996 218-103-0201 | Ветошь | кг | 1.796 | 1103 | 1980.99
56 | С1233-202-0303 233-202-0303 РСНБ РК 2022 | Плитка керамогранитная полированная размерами 600х600х10мм | м2 | 91.596 | 10452 | 957361
57 | У6109-0202-0502 6109-0202-0502 ЕСЦ РСНБ РК 2024 | Устройство сборно-разборной системы фальшпола из ДСП панелей размером 600х600 мм с опорой на стойки и стрингеры | м2 | 22.9 | 63670 | 1458043
из них:
57.1 |  | затраты на труд рабочих |  |  | 5317 | 121759
|  | в том числе оплата труда рабочих |  |  | 2672 | 61189
57.1.1 | 20167 003-0134 | Затраты труда рабочих (средний разряд работы 3,4). Работы отделочные и изоляционные | чел.-ч | 26.3785 | 4616 | 121763.2
57.2 |  | машины и механизмы |  |  | 63 | 1442
|  | в том числе оплата труда машинистов |  |  | 16 | 366
57.2.1 | 776 314-102-0103 | Краны на автомобильном ходу максимальной грузоподъёмностью 16 т | маш.-ч | 0.098104 | 14704 | 1442.52
|  | в т.ч. затраты труда машинистов, экипаж 1 чел. | чел.-ч | 0.098104 | 3671 | 360.14
57.3 |  | материалы, изделия и конструкции |  |  | 58290 | 1334841
57.3.1 | 362671 233-202-0501 | Плита фальшпола Lindner из высокопрочного ДСП, толщиной 38 мм, стальной пьедестал м2, гаскет накладка для стойки, стрингер RL, клей для фиксации высоты, клей для приклеивания пьедестала к полу, пенная лента для примыкания к стенке | м2 | 23.5183 | 56758 | 1334851.67
| Составил |  | Завгородняя А.
должность, подпись (инициалы, фамилия)

## 290_QМ
[5 empty] | НДЦС РК 8.01-08-2022. Приложение Г. | к Форме 4
Ведомость материальных ресурсов и оборудования
к локальной смете № 02-01-01
Составлена в ценах декабря 2024 г.
Номер по порядку | Код ресурса | Наименование ресурса | Единица измерения | Количество | Стоимость единицы измерения, тенге | Общая стоимость, тенге | Наличие отечественного товаропроизводителя
1 | 2 | 3 | 4 | 5 | 6 | 7 | 8
Материальные ресурсы
1 | 233-301-0104 | Покрытие жидкое напольное двухкомпонентное эпоксидное для внутренних и наружных бетонных полов, толщина покрытия от 0,5 до 3 мм | кг | 5115.465 | 3526 | 18037129.59 | ОТП (задано проектом)
2 | 223-203-0201 РСНБ РК 2022 | Перегородки из ПВХ | м2 | 89.07 | 60043 | 5348030.01 | ОТП (задано проектом, корр. наим.)
3 | 223-203-0203 | Блок дверной внутренний из ПВХ профилей глухой, с заполнением панелями или другими непрозрачными материалами ГОСТ 30970-2014 ДПВ 21-9, однопольный | м2 | 86.94 | 55294 | 4807260.36 | ОТП (задано проектом)
4 | 232-201-1329 | Керамогранитная плитка типа Kerama Marazzi матовая техническая, размерами 30x179 см коллекции PRO WOOD | м2 | 482.052 | 7149 | 3446189.75 | ОТП (задано проектом)
5 | 236-202-0406 | Краска водно-дисперсионная акриловая СТ РК ГОСТ Р 52020-2007 резиновая | кг | 1226.568 | 2486 | 3049248.05 | ОТП
6 | 223-205-0101 | Блок дверной внутренний из алюминиевых профилей толщиной от 45 мм до 48 мм стандартного цвета, глухим заполнением нижней части, с заполнением верхней части одинарным стеклом ГОСТ 23747-2015 однопольный, ДМА С 21-09 | м2 | 20.79 | 137217 | 2852741.43 | ОТП (задано проектом)
7 | 223-205-0105 | Блок дверной внутренний из алюминиевых профилей толщиной от 45 мм до 48 мм стандартного цвета, глухим заполнением нижней части, с заполнением верхней части одинарным стеклом ГОСТ 23747-2015 двупольный, ДМА С 21-13 | м2 | 27.3 | 95029 | 2594291.7 | ОТП (задано проектом)
8 | 233-204-0105 | Плинтус коннелюрный профиль | м | 987.6487 | 1833 | 1810360.07 | ОТП (задано проектом)
9 | 223-203-0101 РСНБ РК 2022 | Блок дверной внутренний из ПВХ профилей остекленный с заполнением однокамерным стеклопакетом ГОСТ 30970-2014 ДПВ 21-7, однопольный | м2 | 30.87 | 56436 | 1742179.32 | ОТП (задано проектом, корр. наим.)
10 | 233-202-0501 | Плита фальшпола Lindner из высокопрочного ДСП, толщиной 38 мм, стальной пьедестал м2, гаскет накладка для стойки, стрингер RL, клей для фиксации высоты, клей для приклеивания пьедестала к полу, пенная лента для примыкания к стенке | м2 | 23.5183 | 56758 | 1334851.67 | ОТП (задано проектом)
11 | 232-401-0102 | Потолок подвесной из минеральных плит толщиной 12 мм | м2 | 273.735 | 4875 | 1334458.12 | ОТП (задано проектом)
12 | 233-301-0105 | Грунтовка двухкомпонентная эпоксидная для эпоксидного и полиуретанового жидкого напольного покрытия | кг | 440.04 | 2955 | 1300318.2 | ОТП (задано проектом)
13 | 223-301-0101 | Витраж из алюминиевых профилей стандартного цвета ГОСТ 25116-82 внутренний толщиной от 45 мм до 48 мм, глухим заполнением нижней (верхней) части, с заполнением верхней (нижней) части однокамерным стеклопакетом | м2 | 11.5 | 107333 | 1234329.5 | ОТП (задано проектом)
14 | 223-205-0101 РСНБ РК 2022 | Блок дверной внутренний из алюминиевых профилей толщиной от 45 мм до 48 мм стандартного цвета, глухим заполнением нижней части, с заполнением верхней части одинарным стеклом ГОСТ 23747-2015 однопольный, ДМА С 21-06 | м2 | 8.82 | 137217 | 1210253.94 | ОТП (задано проектом, корр. наим.)
15 | 223-205-0112 | Блок дверной внутренний из алюминиевых профилей толщиной от 45 мм до 48 мм стандартного цвета, глухим заполнением нижней части, с заполнением верхней части одинарным стеклом ГОСТ 23747-2015 двупольный, ДМА С 24-15 | м2 | 15 | 72088 | 1081320 | Россия (задано проектом)
16 | 233-202-0303 | Плитка керамогранитная полированная размерами 600х600х10мм | м2 | 91.596 | 10452 | 957361.39 | ОТП (задано проектом)
17 | 232-501-0201 | Смесь сухая шпатлевочная на полимерной основе СТ РК 1168-2006 | кг | 4852.0762 | 157 | 761775.96 | ОТП
18 | 236-202-1101 | Краска огнезащитная СТ РК 3443-2019 на основе водной винилацетатной дисперсии, содержащая газообразующие и пенообразующие наполнители, пигменты и функциональные добавки ПЛАМКОР-1, R 90 | кг | 173.6813 | 4128 | 716956.2 | ОТП
19 | 234-101-0119 РСНБ РК 2022 | Плита теплоизоляционная из минеральной ваты СТ РК 3829-2022 на синтетическом связующем П-200 /Звукоизоляция стен и потолка Эконом, толщина 73 мм./ | м3 | 6.9648 | 98756 | 687820.7 | ОТП (задано проектом, корр. наим.)
20 | 223-103-0107 | Блок оконный из алюминиевых профилей со стандартным покрытием толщиной от 55 мм до 62 мм одинарной конструкции ГОСТ 21519-2022 двухстворчатый с однокамерным стеклопакетом, не открывающийся: глухой | м2 | 2.7 | 79695 | 215176.5 | ОТП (задано проектом)
21 | 235-202-0118 | Герметик ГОСТ 25621-83 полиуретановый однокомпонентный 750 мл(монтажная пена) | шт. | 90.1549 | 2307 | 207987.33 | ОТП (задано проектом)
22 | 223-103-0101 | Блок оконный из алюминиевых профилей со стандартным покрытием толщиной от 55 мм до 62 мм одинарной конструкции ГОСТ 21519-2022 одностворчатый с однокамерным стеклопакетом, не открывающийся: глухой | м2 | 3.6 | 54454 | 196034.4 | ОТП (задано проектом)
23 | 232-502-0101 | Смесь сухая клеевая СТ РК 1168-2006 базовая для плитки | кг | 1890.4 | 96 | 181478.4 | ОТП
24 | 212-402-0107 | Раствор отделочный ГОСТ 28013-98 тяжелый цементно-известковый 1:1:6 | м3 | 7.1363 | 23446 | 167316.75 | ОТП
25 | 236-101-0116 | Грунтовка водно-дисперсионная акриловая глубокого проникновения для внутренних и наружных работ СТ РК ГОСТ Р 52020-2007 | кг | 658.2061 | 219 | 144147.14 | ОТП
26 | 232-502-0102 | Смесь сухая клеевая СТ РК 1168-2006 усиленная для плитки | кг | 686.97 | 199 | 136707.03 | ОТП (задано проектом)
27 | 223-207-0501 | EIS60 Блок дверной стальной противопожарный дымогазонипроницаемый однопольный глухой с порогом и фурнитурой (врезной замок с цилиндровым механизмом. Ручка нажимная на планке) | комплект | 1 | 108942 | 108942 | ОТП (задано проектом)
28 | 236-202-0301 | Краска водоэмульсионная СТ РК ГОСТ Р 52020-2007 | т | 0.13294 | 262219 | 34860.31 | ОТП (задано проектом)
29 | 232-504-0101 | Смесь сухая для затирки швов плиток СТ РК 1168-2006 белая | кг | 189.04 | 163 | 30813.52 | ОТП
30 | 232-101-0202 | Лист гипсокартонный влагостойкий ГКЛВ СТ РК EN 520-2012 толщиной 12,5 мм | м2 | 23.587 | 952 | 22454.82 | ОТП
31 | 218-103-0201 | Ветошь | кг | 20.2009 | 1103 | 22281.58 | ОТП
32 | 217-105-0102 | Дюбель полипропиленовый универсальный с шурупами | кг | 15.4246 | 1186 | 18293.54 | ОТП
33 | 222-529-0201 | Профиль ПП для гипсокартона, оцинкованный СТ РК 2621-2015 размерами 60 мм х 27 мм, толщиной стали от 0,4 до 0,45 мм | м | 65.5719 | 220 | 14425.81 | ОТП (задано проектом)
34 | 214-402-0103 | Сетка проволочная тканая с квадратными ячейками, без покрытия ГОСТ 3826-82 размерами 5 мм х 5 мм х 1,6 мм | м2 | 13.091 | 1069 | 13994.3 | ОТП (задано проектом)
35 | 211-402-0101 | Песок кварцевый строительный | т | 2.5302 | 5215 | 13195.15 | ОТП
36 | 261-201-0342 | Шпатлевка клеевая ГОСТ 10277-90 | кг | 107.4435 | 116 | 12463.45 | ОТП (задано проектом)
37 | 261-201-0604 | Бумага шлифовальная ГОСТ 6456-82 | кг | 29.8025 | 398 | 11861.4 | ОТП (задано проектом)
38 | 223-503-0504 | Лента бутиловая | м | 124.0974 | 89 | 11044.67 | ОТП (задано проектом)
39 | 232-504-0102 | Смесь сухая для затирки швов плиток СТ РК 1168-2006 серая | кг | 67.35 | 145 | 9765.75 | ОТП
40 | 218-103-0203 | Бумага шлифовальная двухслойная с зернистостью 40/25 ГОСТ 13344-79 | м2 | 1.8705 | 4057 | 7588.7 | ОТП
41 | 223-502-0103 | Доводчик дверной ГОСТ Р 56177-2014 4 класса, на массу дверного полотна до 80 кг | комплект | 1 | 5853 | 5853 | Россия (задано проектом)
42 | 217-202-0601 | Лента армирующая малярная, 50 мм | м | 447.7407 | 13 | 5820.63 | ОТП (задано проектом)
43 | 236-101-0801 | Грунт-праймер аэрозольный 650 мл | шт. | 1.4184 | 3061 | 4341.72 | ОТП (задано проектом)
44 | 222-531-0101 | Соединитель одноуровневый для ПП-профиля размерами 60 мм х 27 мм | шт. | 40.762 | 87 | 3546.29
45 | 223-503-0503 | Лента ПСУЛ | м | 12.9795 | 259 | 3361.69 | ОТП (задано проектом)
46 | 223-503-0502 | Лента бутиловая диффузионная | м | 25.3491 | 121 | 3067.24 | ОТП (задано проектом)
47 | 222-529-0101 | Профиль направляющий ПН для гипсокартона, оцинкованный СТ РК 2621-2015 размерами 28 мм х 27 мм, толщиной стали от 0,4 до 0,45 мм | м | 15.5674 | 150 | 2335.11 | ОТП (задано проектом)
48 | 222-530-0201 | Подвес анкерный с зажимом для ПП-профиля размерами 60 мм х 27 мм | шт. | 14.885 | 96 | 1428.96 | ОТП
49 | 217-101-0401 | Болт анкерный ГОСТ ISO 8992-2015 оцинкованный | кг | 0.88347 | 1590 | 1404.72 | ОТП
50 | 217-106-0103 | Шуруп ГОСТ 1147-80 для крепления гипсокартона и деревянных изделий | кг | 0.69066 | 1855 | 1281.18 | ОТП
51 | 222-530-0301 | Тяга подвеса 500 | шт. | 14.885 | 80 | 1190.8 | ОТП
52 | 216-103-0101 | Гипсовое вяжущее ГОСТ 125-2018 марки Г-3 | т | 0.028356 | 36581 | 1037.29 | ОТП
53 | 232-101-0601 | Лента разделительная для сопряжения потолка и стен | м | 15.2903 | 67 | 1024.45 | ОТП (задано проектом)
54 | 232-504-0201 | Смесь сухая для затирки швов гипсокартонных листов СТ РК 1168-2006 | кг | 8.4043 | 109 | 916.07 | ОТП (задано проектом)
55 | 232-101-0603 | Лента армирующая бумажная | м | 30.2005 | 17 | 513.41 | ОТП (задано проектом)
56 | 217-108-0101 | Гвоздь ГОСТ 283-75 строительный | кг | 0.33082 | 861 | 284.84 | ОТП
57 | 217-603-0103 | Вода питьевая ГОСТ 2874-82 | м3 | 1.536 | 171 | 262.65 | ОТП
58 | 217-603-0104 | Вода техническая | м3 | 7.2614 | 36 | 261.41 | ОТП
59 | 222-531-0103 | Удлинитель для ПП-профиля размерами 60 мм х 27 мм | шт. | 3.664 | 60 | 219.84 | ОТП
60 | 261-107-0383 | Сольвент каменноугольный технический, марка Б ГОСТ 1928-79 | т | 0.0013894 | 151769 | 210.88 | ОТП (задано проектом)
61 | 217-302-0105 | Электрод типа Э42А, Э46А, Э50А ГОСТ 9467-75, марки УОНИ-13/45 диаметром 4 мм | кг | 0.147 | 1154 | 169.64 | Россия (задано проектом)
62 | 217-106-0104 | Шуруп ГОСТ 1147-80 для крепления металлического профиля | кг | 0.0458 | 1674 | 76.67 | ОТП
63 | 215-202-0702 | Брусок обрезной хвойных пород длиной от 4 м до 6,5 м, шириной от 25 мм до 50 мм, толщиной от 16 мм до 50 мм ГОСТ 8486-86 сорт 2 | м3 | 0.00046 | 109237 | 50.25 | ОТП (задано проектом)
64 | 215-202-0502 | Брусок обрезной хвойных пород длиной от 4 м до 6,5 м, шириной от 75 мм до 150 мм, толщиной от 40 мм до 75 мм ГОСТ 8486-86 сорт 2 | м3 | 0.00046 | 109237 | 50.25 | ОТП (задано проектом)
|  | Итого материальные ресурсы | тенге |  |  | 55926417
|  | Всего по ведомости: | тенге |  |  | 55926417.49

## 290_ИД
ИСХОДНЫЕ ДАННЫЕ : Э290
№ | Строка данных АВС (Номер строки текстового фрагмента.)
1 | Э290'Q9А0Ж5'Ц8Н2ХМШ2В1+РБ''13.1'''''*
2 | Ю''"Перепланировка (реконструкция) 1-го этажа корпуса "№2 учебно лабораторных и лекционных аудиторий университета" на лаборатории Центр молекулярной диагностики и геномных исследований Центр прогрессивной инструментальной диагностики, Научная лаборатория "Big Data in Clinical Medicine" по адресу: Туркестанская область, г.Туркестан, пр.Б.Саттарханов №29"'Подрядные работы'02-01'Лаборатория'АС'02'02-01-01'Ремонтные работы'АС''в ценах декабря 2024 г.*
3 | F(49)''construction="Капитальный ремонт здания студентческой столовой при МКТУ имени Х.А. Ясави, в г.Туркестан, проспект Б.Саттарханова, №29В"'construction-cipher=MIG-51/2023'object=Здание студентческой столовой'object-cipher=02-01*
4 | (РС295913)*
5 | Р Демонтажные работы(АС-11)*
6 | П2 Демонтаж дверных проемов*
7 | Е12-060101-1001'2,1.0,9.25+2,1.0,6.8+2,1.1,3.10+2,1.1,5.5+2,1.0,7.19''Полотна дверные. Снятие'м2*
8 | Е12-060101-0901'25+8+10+5+19''Коробки дверные в каменных стенах. Демонтаж с отбивкой штукатурки в откосах'шт.*
9 | П2 Демонтаж витража*
10 | Е12-060101-0201'2.2,5.1''Переплеты оконные неостекленные. Снятие'м2*
11 | Е12-060101-0101'1''Коробки оконные /Витраж/ в каменных стенах. Демонтаж с отбивкой штукатурки в откосах'шт.*
12 | П2 Демонтаж внутренней отделки*
13 | Е12-120104-0501 прим'896,40''Потолки. Очистка вручную от краски известковой'м2*
14 | Е12-130103-0402'263,40''Облицовка из гипсокартонных листов потолков. Разборка /Армстронг/'м2 облицовки*
15 | L Е1146-0202-0103'2536,57''Отбивка штукатурки с поверхности кирпичной стены или потолка'м2*
16 | Е12-130103-0105'740,37''Облицовка стен из плит керамических глазурованных. Разборка'м2 облицовки*
17 | П2 Демонтаж покрытия пола*
18 | Е12-070101-0205'608,10''Полы из линолеума и релина. Разборка покрытия'м2*
19 | Е12-070101-0207'602,3''Полы из керамических плиток. Разборка покрытия'м2*
20 | Е12-070101-0208'22,1''Полы цементные. Разборка покрытия'м2*
21 | Р Вывоз мусора*
22 | С3414-104-0601'77,068''Мусор строительный (ручная). Погрузка'т*
23 | С3412-101-0116'77,068.20''Перевозка строительных грузов самосвалами в населенных пунктах. Грузоподъемность свыше 5 до 10 т. Расстояние перевозки свыше 15 до 20 км'т·км*
24 | Р Монтажные работы (АС-19)*
25 | П2 Проемы внутренние дверные /ПВХ/*
26 | У6108-0202-0103(РМ295688)'2,1.0,9.46''Установка блока дверного из ПВХ профиля в перегородке или деревянной нерубленной стене, площадь проема до 3 м2 /Д-1/'м2*
27 | У6108-0202-0101(РМ295688)'2,1.0,7.21''Установка блока дверного из ПВХ профиля в стене каменной, площадь проема до 3 м2 /Д-5/'м2*
28 | С1223-203-0203'2,1.0,9.46''Блок дверной внутренний из ПВХ профилей глухой, с заполнением панелями или другими непрозрачными материалами ГОСТ 30970-2014 ДПВ 21-9, однопольный'м2*
29 | С1223-203-0101'2,1.0,7.21''Блок дверной внутренний из ПВХ профилей остекленный с заполнением однокамерным стеклопакетом ГОСТ 30970-2014 ДПВ 21-7, однопольный'м2*
30 | П2 Проемы внутренние дверные /Аллюминиевые/*
31 | У6108-0203-0103(РМ295688)'2,1.0,9.11+2,1.0,6.7+2,1.1,3.10''Установка блока дверного внутреннего из алюминиевого профиля в стене каменной или перегородке, площадь проема до 3 м2 /Д-1.1,Д-2,Д-3/'м2*
32 | У6108-0203-0104(РМ295688)'2,5.1,5.4''Установка блока дверного внутреннего из алюминиевого профиля в стене каменной или перегородке, площадь проема более 3 м2 /Д-4/'м2*
33 | С1223-205-0101'2,1.0,9.11''Блок дверной внутренний из алюминиевых профилей толщиной от 45 мм до 48 мм стандартного цвета, глухим заполнением нижней части, с заполнением верхней части одинарным стеклом ГОСТ 23747-2015 однопольный, ДМА С 21-09'м2*
34 | С1223-205-0101'2,1.0,6.7''Блок дверной внутренний из алюминиевых профилей толщиной от 45 мм до 48 мм стандартного цвета, глухим заполнением нижней части, с заполнением верхней части одинарным стеклом ГОСТ 23747-2015 однопольный, ДМА С 21-06'м2*
35 | С1223-205-0105'2,1.1,3.10''Блок дверной внутренний из алюминиевых профилей толщиной от 45 мм до 48 мм стандартного цвета, глухим заполнением нижней части, с заполнением верхней части одинарным стеклом ГОСТ 23747-2015 двупольный, ДМА С 21-13'м2*
36 | С1223-205-0112'2,5.1,5.4''Блок дверной внутренний из алюминиевых профилей толщиной от 45 мм до 48 мм стандартного цвета, глухим заполнением нижней части, с заполнением верхней части одинарным стеклом ГОСТ 23747-2015 двупольный, ДМА С 24-15'м2*
37 | П2 Проемы внутренние дверные /Металлические/*
38 | У6108-0204-0201(РМ309273)'2,1.1,0.1''Установка блока дверного металлического противопожарного, однопольного, глухого или остекленного /Д-6/'м2*
39 | У6108-0204-0301(РМ293076)'1''Установка дверных доводчиков'шт.*
40 | С1223-207-0501'1''EIS60 Блок дверной стальной противопожарный дымогазонипроницаемый однопольный глухой с порогом и фурнитурой (врезной замок с цилиндровым механизмом. Ручка нажимная на планке)'комплект*
41 | С1223-502-0103'1''Доводчик дверной ГОСТ Р 56177-2014 4 класса, на массу дверного полотна до 80 кг'комплект*
42 | П2 Витражи*
43 | У6108-0301-0101(РМ295676)'2.2,5.1+2,6.2,5.1''Установка блока витражного'м2*
44 | С1223-301-0101'2.2,5.1+2,6.2,5.1''Витраж из алюминиевых профилей стандартного цвета ГОСТ 25116-82 внутренний толщиной от 45 мм до 48 мм, глухим заполнением нижней (верхней) части, с заполнением верхней (нижней) части однокамерным стеклопакетом'м2*
45 | П2 Проемы оконные*
46 | У6108-0103-0102(РМ295687)'1,5.1,2.2''Установка блока оконного из алюминиевого профиля со стеклопакетами в стене каменной или бетонной, площадь от 1 до 2 м2'м2*
47 | У6108-0103-0103(РМ295687)'1,5.1,8.1''Установка блока оконного из алюминиевого профиля со стеклопакетами в стене каменной или бетонной, площадь от 2 до 3 м2'м2*
48 | С1223-103-0101'1,5.1,2.2''Блок оконный из алюминиевых профилей со стандартным покрытием толщиной от 55 мм до 62 мм одинарной конструкции ГОСТ 21519-2022 одностворчатый с однокамерным стеклопакетом, не открывающийся: глухой'м2*
49 | С1223-103-0107'1,5.1,8.1''Блок оконный из алюминиевых профилей со стандартным покрытием толщиной от 55 мм до 62 мм одинарной конструкции ГОСТ 21519-2022 двухстворчатый с однокамерным стеклопакетом, не открывающийся: глухой'м2*
50 | П2 Возводимые перегородки из ПВХ*
51 | У6107-0302-0101(РМ312788)'89,07''Устройство перегородки высотой до 3 м с устройством каркаса из алюминиевого профиля'м2 перегородок (за вычетом проемов)*
52 | С1223-203-0201'89,07''Перегородки из ПВХ'м2*
53 | П2 Внутренняя отделка потолков*
54 | У6112-0301-0302(РМ149732РС149729)'839,4+260,7+69,10''Подготовка потолка раствором из сухих смесей на гипсовой основе под чистовую отделку, за два раза /"Алинекс"'м2*
55 | У6112-0302-0113(РМ272110РС304173)'839,4+69,10=Ф1''Покраска гибрид-полимерной краской за один раз: потолок, подготовленный под окраску /за 2 раза/'м2*
56 | У6112-0302-0114(РМ272110РС304173)'Ф1''Покраска гибрид-полимерной краской за один раз: добавлять на следующий слой к норме 6112-0302-0113'м2*
57 | У6112-0501-0103(РС329867РС272083)'260,7''Облицовка потолка плитами из минерального волокна с установкой металлического каркаса, размер 600х600 мм /"Армстронг"'м2*
58 | L У6112-0301-0103'20,7''Подготовка поверхности цементно-известковым раствором, потолок из сборных панелей'м2*
59 | У6112-0302-0104'20,7''Покраска водоэмульсионным составом улучшенная по штукатурке, потолок /Tikkurila/'м2*
60 | У6112-0301-0303(РМ149732РС149729)'22,9''Подготовка потолка раствором из сухих смесей на гипсовой основе под чистовую отделку, облицованного гипсокартонными листами /"Алинекс"'м2*
61 | У6107-0203-0102(РС149134РС149147)'22,9''Устройство гипсокартонного потолка на одноуровневом каркасе из алюминиевых профилей с обшивкой гипсокартонным листом в 1 слой на анкерных подвесах'м2*
62 | У6111-0501-0604(РС249433РС330691)'22,9''Окраска поверхности огрунтованной огнезащитными составами. Предел огнестойкости R-90'м2*
63 | П2 Внутренняя отделка стен*
64 | L У6112-0202-0103'2618,92+391,12+188,35+60''Штукатурка поверхности внутри зданий цементными растворами по камню и бетону улучшенная, стена'м2*
65 | L У6112-0301-0202(РМ149732РС149729)'2618,92+391,12+188,35+60''Подготовка внутренней поверхности раствором из сухих смесей на гипсовой основе под чистовую отделку, стена оштукатуренная цементно-песчаными растворами'м2*
66 | У6112-0302-0111(РМ272110РС304173)'1766,80+391,12=Ф1''Покраска гибрид-полимерной краской за один раз: стена, подготовленная под окраску /за 2 раза/'м2*
67 | У6112-0302-0112(РМ272110РС304173)'Ф1''Покраска гибрид-полимерной краской за один раз: добавлять на следующий слой к норме 6112-0302-0111'м2*
68 | У6112-0302-0103'188,35''Покраска водоэмульсионным составом улучшенная по штукатурке, стена /Tikkurila/'м2*
69 | У6112-0202-0101'472,6''Штукатурка поверхности внутри зданий цементными растворами по камню и бетону простая, стена'м2*
70 | У6112-0102-0203(РМ287772РС201798)'472,6''Облицовка поверхности плитками на клее из сухих смесей по готовому основанию'м2*
71 | У6111-0501-0604(РС249433РС330691)'69,73''Окраска поверхности огрунтованной огнезащитными составами. Предел огнестойкости R-90'м2*
72 | П2 Звукоизоляция стен и потолка*
73 | У6111-0403-0601(РМ295715)'69,73+22,9''Устройство тепло- и звукоизоляции сплошной из плит или матов минераловатных или стекловолокнистых'м2*
74 | С1234-101-0119'(69,73+22,9).0,073.1,03''Плита теплоизоляционная из минеральной ваты СТ РК 3829-2022 на синтетическом связующем П-200 /Звукоизоляция стен и потолка Эконом, толщина 73 мм./'м3*
75 | П2 Полы*
76 | У6109-0202-0301'1100,10=Ф2''Устройство полов полимерных наливных эпоксидных с минеральными наполнителями, толщина покрытия 1 мм /3 мм/'м2*
77 | У6109-0202-0302(Н5.2)(Н52.2)(Н53.2) #К=2'Ф2''Устройство полов полимерных наливных эпоксидных с минеральными наполнителями, добавлять на каждый последующий слой толщиной 1 мм к норме 6109-0202-0301'м2*
78 | У6109-0401-0802(РС249765)'977,87''Устройство плинтуса поливинилхлоридного на самонарезающих винтах'м*
79 | С1233-204-0105'977,87.1,01''Плинтус коннелюрный профиль'м*
80 | У6109-0306-0105(РМ295969)'89,8''Устройство покрытий из плит керамогранитных на клее из сухих смесей'м2*
81 | С1233-202-0303'89,8.1,02''Плитка керамогранитная полированная размерами 600х600х10мм'м2*
82 | У6109-0202-0502(РС3)'22,9''Устройство сборно-разборной системы фальшпола из ДСП панелей размером 600х600 мм с опорой на стойки и стрингеры'м2*
83 | К'Завгородняя А.*

## 300_Q9
[5 empty] | НДЦС РК 8.01-08-2022. Приложение Г. | Форма 4
Наименование стройки - |  | "Перепланировка (реконструкция) 1-го этажа корпуса "№2 учебно лабораторных и лекционных аудиторий университета" на лаборатории Центр молекулярной диагностики и геномных исследований Центр прогрессивной инструментальной диагностики, Научная лаборатория "Big Data in Clinical Medicine" по адресу: Туркестанская область, г.Туркестан, пр.Б.Саттарханов №29"
Шифр стройки |  | Подрядные работы
Наименование объекта - |  | Лаборатория
Шифр объекта |  | 02-01
|  | ЛОКАЛЬНАЯ СМЕТА № | 02-01-02
(Локальный сметный расчет)
на | Водопровод.Канализация
(Наименование работ и затрат)
Основание: |  | ВК
|  | Сметная стоимость |  |  | 6547,442 | тыс.тенге
в том числе
|  |  | строительно-монтажные работы |  | 5195,252 | тыс.тенге
|  |  | оборудование |  | 1352,190 | тыс.тенге
|  | Средства на оплату труда |  |  | 2627,035 | тыс.тенге
|  | Нормативная трудоемкость |  |  | 0,514 | тыс.чел-ч
Составлен(а) в ценах декабря 2024 г.
Номер по порядку | Шифр позиции норматива, код ресурса | Наименование работ и затрат | Единица измерения | Количество | Стоимость единицы измерения, тенге | Общая стоимость, тенге
1 | 2 | 3 | 4 | 5 | 6 | 7
|  | ВСЕГО ПО СМЕТЕ: |  |  |  | 6547442
из них:
|  | затраты на труд рабочих | тенге |  |  | 2613258
|  | в том числе оплата труда рабочих | тенге |  |  | 1282970
|  | машины и механизмы | тенге |  |  | 56292
|  | в том числе оплата труда машинистов | тенге |  |  | 13777
|  | материалы, изделия и конструкции | тенге |  |  | 2525185
|  | перевозки | тенге |  |  | 517
|  | оборудование | тенге |  |  | 1352190
|  | нормативная трудоемкость | чел.-ч | 514
| Раздел 1. | Сеть хозяйственно-питьевого водопровода В1п |  |  |  | 785834
из них:
|  | затраты на труд рабочих | тенге |  |  | 437802
|  | в том числе оплата труда рабочих | тенге |  |  | 213202
|  | машины и механизмы | тенге |  |  | 10235
|  | в том числе оплата труда машинистов | тенге |  |  | 286
|  | материалы, изделия и конструкции | тенге |  |  | 337797
|  | нормативная трудоемкость | чел.-ч | 82
Демонтажные работы
1 | У6114-0103-0304 6114-0103-0304 ЕСЦ РСНБ РК 2024 К=0,4 | Прокладка трубопроводов водоснабжения из напорных полимерных труб на сварных соединениях, наружный диаметр 40 мм. /Демонтаж/ | м | 5 | 553 | 2765
из них:
1.1 |  | затраты на труд рабочих |  |  | 538 | 2690
|  | в том числе оплата труда рабочих |  |  | 262 | 1310
1.1.1 | 20244 004-0140 | Затраты труда рабочих (средний разряд работы 4). Работы по устройству внутренних и наружных инженерных систем | чел.-ч | 0.51 | 5276 | 2690.76
1.2 |  | машины и механизмы |  |  | 15 | 75
1.2.1 | 2468 314-102-0101 | Краны на автомобильном ходу максимальной грузоподъёмностью 10 т | маш.-ч | 0.0002448 | 12256 | 3
|  | в т.ч. затраты труда машинистов, экипаж 1 чел. | чел.-ч | 0.0002448 | 3671 | 0.9
1.2.2 | 2509 331-101-0101 | Автомобили бортовые грузоподъёмностью до 5 т | маш.-ч | 0.0002448 | 7859 | 1.92
|  | в т.ч. затраты труда машинистов, экипаж 1 чел. | чел.-ч | 0.0002448 | 2569 | 0.63
1.2.3 | 2875 343-302-0101 | Перфоратор электрический | маш.-ч | 0.0918 | 22 | 2.02
1.2.4 | 3388 315-202-1302 | Аппараты для ручной сварки пластиковых труб диаметром до 110 мм | маш.-ч | 0.73256 | 95 | 69.59
2 | У6114-0103-0303 6114-0103-0303 ЕСЦ РСНБ РК 2024 К=0,4 | Прокладка трубопроводов водоснабжения из напорных полимерных труб на сварных соединениях, наружный диаметр 32 мм /Демонтаж/ | м | 40 | 507 | 20280
из них:
2.1 |  | затраты на труд рабочих |  |  | 495 | 19800
|  | в том числе оплата труда рабочих |  |  | 241 | 9640
2.1.1 | 20244 004-0140 | Затраты труда рабочих (средний разряд работы 4). Работы по устройству внутренних и наружных инженерных систем | чел.-ч | 3.752 | 5276 | 19795.55
2.2 |  | машины и механизмы |  |  | 12 | 480
2.2.1 | 2468 314-102-0101 | Краны на автомобильном ходу максимальной грузоподъёмностью 10 т | маш.-ч | 0.0013056 | 12256 | 16
|  | в т.ч. затраты труда машинистов, экипаж 1 чел. | чел.-ч | 0.0013056 | 3671 | 4.79
2.2.2 | 2509 331-101-0101 | Автомобили бортовые грузоподъёмностью до 5 т | маш.-ч | 0.0013056 | 7859 | 10.26
|  | в т.ч. затраты труда машинистов, экипаж 1 чел. | чел.-ч | 0.0013056 | 2569 | 3.35
2.2.3 | 2875 343-302-0101 | Перфоратор электрический | маш.-ч | 0.86986 | 22 | 19.14
2.2.4 | 3388 315-202-1302 | Аппараты для ручной сварки пластиковых труб диаметром до 110 мм | маш.-ч | 4.9254 | 95 | 467.91
3 | У6114-0103-0302 6114-0103-0302 ЕСЦ РСНБ РК 2024 К=0,4 | Прокладка трубопроводов водоснабжения из напорных полимерных труб на сварных соединениях, наружный диаметр 25 мм /Демонтаж/ | м | 20 | 463 | 9260
из них:
3.1 |  | затраты на труд рабочих |  |  | 452 | 9040
|  | в том числе оплата труда рабочих |  |  | 220 | 4400
3.1.1 | 20244 004-0140 | Затраты труда рабочих (средний разряд работы 4). Работы по устройству внутренних и наружных инженерных систем | чел.-ч | 1.714 | 5276 | 9043.06
3.2 |  | машины и механизмы |  |  | 11 | 220
3.2.1 | 2468 314-102-0101 | Краны на автомобильном ходу максимальной грузоподъёмностью 10 т | маш.-ч | 0.000408 | 12256 | 5
|  | в т.ч. затраты труда машинистов, экипаж 1 чел. | чел.-ч | 0.000408 | 3671 | 1.5
3.2.2 | 2509 331-101-0101 | Автомобили бортовые грузоподъёмностью до 5 т | маш.-ч | 0.000408 | 7859 | 3.21
|  | в т.ч. затраты труда машинистов, экипаж 1 чел. | чел.-ч | 0.000408 | 2569 | 1.05
3.2.3 | 2875 343-302-0101 | Перфоратор электрический | маш.-ч | 0.54427 | 22 | 11.97
3.2.4 | 3388 315-202-1302 | Аппараты для ручной сварки пластиковых труб диаметром до 110 мм | маш.-ч | 2.0531 | 95 | 195.04
4 | У6114-0103-0301 6114-0103-0301 ЕСЦ РСНБ РК 2024 К=0,4 | Прокладка трубопроводов водоснабжения из напорных полимерных труб на сварных соединениях, наружный диаметр 20 мм /Демонтаж/ | м | 140 | 289 | 40460
из них:
4.1 |  | затраты на труд рабочих |  |  | 280 | 39200
|  | в том числе оплата труда рабочих |  |  | 136 | 19040
4.1.1 | 20244 004-0140 | Затраты труда рабочих (средний разряд работы 4). Работы по устройству внутренних и наружных инженерных систем | чел.-ч | 7.42 | 5276 | 39147.92
4.2 |  | машины и механизмы |  |  | 9 | 1260
4.2.1 | 2468 314-102-0101 | Краны на автомобильном ходу максимальной грузоподъёмностью 10 т | маш.-ч | 0.0017136 | 12256 | 21
|  | в т.ч. затраты труда машинистов, экипаж 1 чел. | чел.-ч | 0.0017136 | 3671 | 6.29
4.2.2 | 2509 331-101-0101 | Автомобили бортовые грузоподъёмностью до 5 т | маш.-ч | 0.0017136 | 7859 | 13.47
|  | в т.ч. затраты труда машинистов, экипаж 1 чел. | чел.-ч | 0.0017136 | 2569 | 4.4
4.2.3 | 2875 343-302-0101 | Перфоратор электрический | маш.-ч | 5.0437 | 22 | 110.96
4.2.4 | 3388 315-202-1302 | Аппараты для ручной сварки пластиковых труб диаметром до 110 мм | маш.-ч | 11.5268 | 95 | 1095.05
Монтажные работы
Арматура
5 | С1242-207-0605 242-207-0605 РСНБ РК 2022 | Кран шаровый латунный, муфтовый (В-В) с рычажной рукояткой, для воды, пара, нейтральных жидкостей, Т до +150°С, PN 25 ГОСТ 21345-2005 DN 40 /Вентиль полипропиленовый приварной Ду=40/ | шт. | 1 | 13658 | 13658
6 | С1242-207-0604 242-207-0604 РСНБ РК 2022 | Кран шаровый латунный, муфтовый (В-В) с рычажной рукояткой, для воды, пара, нейтральных жидкостей, Т до +150°С, PN 25 ГОСТ 21345-2005 DN 32 /Вентиль полипропиленовый приварной Ду=32/ | шт. | 2 | 8520 | 17040
7 | С1242-207-0603 242-207-0603 РСНБ РК 2022 | Кран шаровый латунный, муфтовый (В-В) с рычажной рукояткой, для воды, пара, нейтральных жидкостей, Т до +150°С, PN 25 ГОСТ 21345-2005 DN 25 /Вентиль полипропиленовый приварной Ду=25/ | шт. | 4 | 5026 | 20104
8 | С1242-207-0602 242-207-0602 РСНБ РК 2022 | Кран шаровый латунный, муфтовый (В-В) с рычажной рукояткой, для воды, пара, нейтральных жидкостей, Т до +150°С, PN 25 ГОСТ 21345-2005 DN 20 /Вентиль полипропиленовый приварной Ду=20/ | шт. | 60 | 3195 | 191700
Трубопроводы
9 | У6114-0103-0301 6114-0103-0301 ЕСЦ РСНБ РК 2024 | Прокладка трубопроводов водоснабжения из напорных полимерных труб на сварных соединениях, наружный диаметр 20 мм | м | 150 | 728 | 109200
из них:
9.1 |  | затраты на труд рабочих |  |  | 700 | 105000
|  | в том числе оплата труда рабочих |  |  | 341 | 51150
9.1.1 | 20244 004-0140 | Затраты труда рабочих (средний разряд работы 4). Работы по устройству внутренних и наружных инженерных систем | чел.-ч | 19.89 | 5276 | 104939.64
9.2 |  | машины и механизмы |  |  | 22 | 3300
9.2.1 | 2468 314-102-0101 | Краны на автомобильном ходу максимальной грузоподъёмностью 10 т | маш.-ч | 0.00459 | 12256 | 56.26
|  | в т.ч. затраты труда машинистов, экипаж 1 чел. | чел.-ч | 0.00459 | 3671 | 16.85
9.2.2 | 2509 331-101-0101 | Автомобили бортовые грузоподъёмностью до 5 т | маш.-ч | 0.00459 | 7859 | 36.07
|  | в т.ч. затраты труда машинистов, экипаж 1 чел. | чел.-ч | 0.00459 | 2569 | 11.79
9.2.3 | 2875 343-302-0101 | Перфоратор электрический | маш.-ч | 13.5099 | 22 | 297.22
9.2.4 | 3388 315-202-1302 | Аппараты для ручной сварки пластиковых труб диаметром до 110 мм | маш.-ч | 30.8754 | 95 | 2933.16
9.3 |  | материалы, изделия и конструкции |  |  | 6 | 900
9.3.1 | 287729 217-105-0102 | Дюбель полипропиленовый универсальный с шурупами | кг | 0.75 | 1186 | 889.5
10 | С1241-205-1301 241-205-1301 РСНБ РК 2022 | Труба напорная из полипропилена PP-R не армированная SDR 11 PN 10 ГОСТ 32415-2013 размерами 20x1,9 мм | м | 150 | 136 | 20400
11 | У6114-0103-0302 6114-0103-0302 ЕСЦ РСНБ РК 2024 | Прокладка трубопроводов водоснабжения из напорных полимерных труб на сварных соединениях, наружный диаметр 25 мм | м | 20 | 1161 | 23220
из них:
11.1 |  | затраты на труд рабочих |  |  | 1130 | 22600
|  | в том числе оплата труда рабочих |  |  | 550 | 11000
11.1.1 | 20244 004-0140 | Затраты труда рабочих (средний разряд работы 4). Работы по устройству внутренних и наружных инженерных систем | чел.-ч | 4.284 | 5276 | 22602.38
11.2 |  | машины и механизмы |  |  | 26 | 520
11.2.1 | 2468 314-102-0101 | Краны на автомобильном ходу максимальной грузоподъёмностью 10 т | маш.-ч | 0.00102 | 12256 | 12.5
|  | в т.ч. затраты труда машинистов, экипаж 1 чел. | чел.-ч | 0.00102 | 3671 | 3.74
11.2.2 | 2509 331-101-0101 | Автомобили бортовые грузоподъёмностью до 5 т | маш.-ч | 0.00102 | 7859 | 8.02
|  | в т.ч. затраты труда машинистов, экипаж 1 чел. | чел.-ч | 0.00102 | 2569 | 2.62
11.2.3 | 2875 343-302-0101 | Перфоратор электрический | маш.-ч | 1.3607 | 22 | 29.93
11.2.4 | 3388 315-202-1302 | Аппараты для ручной сварки пластиковых труб диаметром до 110 мм | маш.-ч | 5.1326 | 95 | 487.6
11.3 |  | материалы, изделия и конструкции |  |  | 5 | 100
11.3.1 | 287729 217-105-0102 | Дюбель полипропиленовый универсальный с шурупами | кг | 0.08 | 1186 | 94.88
12 | С1241-205-1302 241-205-1302 РСНБ РК 2022 | Труба напорная из полипропилена PP-R не армированная SDR 11 PN 10 ГОСТ 32415-2013 размерами 25x2,3 мм | м | 20 | 207 | 4140
13 | У6114-0103-0303 6114-0103-0303 ЕСЦ РСНБ РК 2024 | Прокладка трубопроводов водоснабжения из напорных полимерных труб на сварных соединениях, наружный диаметр 32 мм | м | 40 | 1275 | 51000
из них:
13.1 |  | затраты на труд рабочих |  |  | 1238 | 49520
|  | в том числе оплата труда рабочих |  |  | 603 | 24120
13.1.1 | 20244 004-0140 | Затраты труда рабочих (средний разряд работы 4). Работы по устройству внутренних и наружных инженерных систем | чел.-ч | 9.384 | 5276 | 49509.98
13.2 |  | машины и механизмы |  |  | 32 | 1280
13.2.1 | 2468 314-102-0101 | Краны на автомобильном ходу максимальной грузоподъёмностью 10 т | маш.-ч | 0.003264 | 12256 | 40
|  | в т.ч. затраты труда машинистов, экипаж 1 чел. | чел.-ч | 0.003264 | 3671 | 11.98
13.2.2 | 2509 331-101-0101 | Автомобили бортовые грузоподъёмностью до 5 т | маш.-ч | 0.003264 | 7859 | 25.65
|  | в т.ч. затраты труда машинистов, экипаж 1 чел. | чел.-ч | 0.003264 | 2569 | 8.39
13.2.3 | 2875 343-302-0101 | Перфоратор электрический | маш.-ч | 2.1746 | 22 | 47.84
13.2.4 | 3388 315-202-1302 | Аппараты для ручной сварки пластиковых труб диаметром до 110 мм | маш.-ч | 12.3134 | 95 | 1169.78
13.3 |  | материалы, изделия и конструкции |  |  | 5 | 200
13.3.1 | 287729 217-105-0102 | Дюбель полипропиленовый универсальный с шурупами | кг | 0.16 | 1186 | 189.76
14 | С1241-205-1303 241-205-1303 РСНБ РК 2022 | Труба напорная из полипропилена PP-R не армированная SDR 11 PN 10 ГОСТ 32415-2013 размерами 32x2,9 мм | м | 40 | 335 | 13400
15 | У6114-0103-0304 6114-0103-0304 ЕСЦ РСНБ РК 2024 | Прокладка трубопроводов водоснабжения из напорных полимерных труб на сварных соединениях, наружный диаметр 40 мм | м | 5 | 1388 | 6940
из них:
15.1 |  | затраты на труд рабочих |  |  | 1345 | 6725
|  | в том числе оплата труда рабочих |  |  | 655 | 3275
15.1.1 | 20244 004-0140 | Затраты труда рабочих (средний разряд работы 4). Работы по устройству внутренних и наружных инженерных систем | чел.-ч | 1.275 | 5276 | 6726.9
15.2 |  | машины и механизмы |  |  | 39 | 195
15.2.1 | 2468 314-102-0101 | Краны на автомобильном ходу максимальной грузоподъёмностью 10 т | маш.-ч | 0.000612 | 12256 | 7.5
|  | в т.ч. затраты труда машинистов, экипаж 1 чел. | чел.-ч | 0.000612 | 3671 | 2.25
15.2.2 | 2509 331-101-0101 | Автомобили бортовые грузоподъёмностью до 5 т | маш.-ч | 0.000612 | 7859 | 4.81
|  | в т.ч. затраты труда машинистов, экипаж 1 чел. | чел.-ч | 0.000612 | 2569 | 1.57
15.2.3 | 2875 343-302-0101 | Перфоратор электрический | маш.-ч | 0.2295 | 22 | 5.05
15.2.4 | 3388 315-202-1302 | Аппараты для ручной сварки пластиковых труб диаметром до 110 мм | маш.-ч | 1.8314 | 95 | 173.98
15.3 |  | материалы, изделия и конструкции |  |  | 4 | 20
15.3.1 | 287729 217-105-0102 | Дюбель полипропиленовый универсальный с шурупами | кг | 0.015 | 1186 | 17.79
16 | С1241-205-1304 241-205-1304 РСНБ РК 2022 | Труба напорная из полипропилена PP-R не армированная SDR 11 PN 10 ГОСТ 32415-2013 размерами 40x3,7 мм | м | 5 | 531 | 2655
Фасонные части
17 | У6114-0201-0201 6114-0201-0201 ЕСЦ РСНБ РК 2024 | Установка фланцевых соединений на стальных трубопроводах, диаметр до 50 мм | соединение | 11 | 5602 | 61622
из них:
17.1 |  | затраты на труд рабочих |  |  | 5367 | 59037
|  | в том числе оплата труда рабочих |  |  | 2613 | 28743
17.1.1 | 20246 004-0142 | Затраты труда рабочих (средний разряд работы 4,2). Работы по устройству внутренних и наружных инженерных систем | чел.-ч | 10.7712 | 5481 | 59036.95
17.2 |  | машины и механизмы |  |  | 225 | 2475
|  | в том числе оплата труда машинистов |  |  | 26 | 286
17.2.1 | 2016 315-103-0501 | Установки постоянного тока для ручной дуговой сварки | маш.-ч | 4.9368 | 324 | 1599.52
17.2.2 | 2509 331-101-0101 | Автомобили бортовые грузоподъёмностью до 5 т | маш.-ч | 0.1122 | 7859 | 881.78
|  | в т.ч. затраты труда машинистов, экипаж 1 чел. | чел.-ч | 0.1122 | 2569 | 288.24
17.3 |  | материалы, изделия и конструкции |  |  | 10 | 110
17.3.1 | 280187 241-703-0401 | Прокладка паронитовая ГОСТ 481-80 ПОН 0,4-1,5 | кг | 0.077 | 1493 | 114.96
18 | С1241-116-0203 241-116-0203 РСНБ РК 2022 | Фланец плоский приварной PN 10 ГОСТ 33259-2015 диаметром 20 мм | шт. | 8 | 1881 | 15048
19 | С1241-116-0204 241-116-0204 РСНБ РК 2022 | Фланец плоский приварной PN 10 ГОСТ 33259-2015 диаметром 25 мм | шт. | 8 | 2107 | 16856
20 | С1241-116-0205 241-116-0205 РСНБ РК 2022 | Фланец плоский приварной PN 10 ГОСТ 33259-2015 диаметром 32 мм | шт. | 4 | 2602 | 10408
21 | С1241-116-0206 241-116-0206 РСНБ РК 2022 | Фланец плоский приварной PN 10 ГОСТ 33259-2015 диаметром 40 мм | шт. | 2 | 3163 | 6326
22 | С1241-208-2503 241-208-2503 РСНБ РК 2022 | Отвод полипропиленовый PP-R 90° приварной диаметром 32 мм | шт. | 2 | 34 | 68
23 | С1241-208-2501 241-208-2501 РСНБ РК 2022 | Отвод полипропиленовый PP-R 90° приварной диаметром 20 мм | шт. | 20 | 13 | 260
24 | С1241-209-1901 241-209-1901 РСНБ РК 2022 | Тройник полипропиленовый PP-R равнопроходной приварной под углом 90° диаметром 20 мм | шт. | 40 | 19 | 760
25 | С1241-209-1904 241-209-1904 РСНБ РК 2022 | Тройник полипропиленовый PP-R равнопроходной приварной под углом 90° диаметром 40 мм | шт. | 6 | 84 | 504
26 | С1261-301-0219 261-301-0219 РСНБ РК 2022 | Крепления для трубопроводов /кронштейны, планки, хомуты/ | кг | 1.2 | 708 | 850
27 | С1241-221-0102 241-221-0102 РСНБ РК 2022 | Опора полипропиленовая PP-R одинарная (клипса) диаметром 20 мм | шт. | 150 | 5 | 750
28 | С1241-221-0103 241-221-0103 РСНБ РК 2022 | Опора полипропиленовая PP-R одинарная (клипса) диаметром 25 мм | шт. | 20 | 6 | 120
29 | С1241-221-0104 241-221-0104 РСНБ РК 2022 | Опора полипропиленовая PP-R одинарная (клипса) диаметром 32 мм | шт. | 40 | 10 | 400
30 | С1241-221-0105 241-221-0105 РСНБ РК 2022 | Опора полипропиленовая PP-R одинарная (клипса) диаметром 40 мм | шт. | 5 | 18 | 90
Испытание и промывка
31 | У6301-0301-0101 6301-0301-0101 ЕСЦ РСНБ РК 2024 | Трубопроводы диаметром 50-65 мм. Промывка с дезинфекцией | км трубопровода | 0.215 | 238953 | 51375
из них:
31.1 |  | затраты на труд рабочих |  |  | 236628 | 50875
|  | в том числе оплата труда рабочих |  |  | 115208 | 24770
31.1.1 | 20234 004-0130 | Затраты труда рабочих (средний разряд работы 3). Работы по устройству внутренних и наружных инженерных систем | чел.-ч | 11.5154 | 4418 | 50875.04
31.2 |  | материалы, изделия и конструкции |  |  | 307 | 66
31.2.1 | 144603 216-102-0401 | Известь хлорная ГОСТ 1692-85 марки А | т | 0.0001269 | 520056 | 65.97
31.2.2 | 249131 217-603-0103 | Вода питьевая ГОСТ 2874-82 | м3 | 2.537 | 171 | 433.83
32 | У6114-0401-0101 6114-0401-0101 ЕСЦ РСНБ РК 2024 | Трубопроводы систем отопления, водопровода и горячего водоснабжения диаметром до 50 мм. Испытание гидравлическое | м трубопровода | 215 | 345 | 74175
из них:
32.1 |  | затраты на труд рабочих |  |  | 341 | 73315
|  | в том числе оплата труда рабочих |  |  | 166 | 35690
32.1.1 | 20257 004-0153 | Затраты труда рабочих (средний разряд работы 5,3). Работы по устройству внутренних и наружных инженерных систем | чел.-ч | 10.9865 | 6679 | 73378.83
32.2 |  | машины и механизмы |  |  | 2 | 430
32.2.1 | 2011 324-105-0401 | Установка для гидравлических испытаний трубопроводов, давление нагнетания от 0,1 МПа (1 кгс/см2) до 10 МПа (100 кгс/см2) | маш.-ч | 3.2895 | 130 | 427.64
32.2.2 | 249131 217-603-0103 | Вода питьевая ГОСТ 2874-82 | м3 | 2.15 | 171 | 367.65
| Раздел 2. | Сеть горячего водоснабжения Т3 |  |  |  | 2172396
из них:
|  | затраты на труд рабочих | тенге |  |  | 568504
|  | в том числе оплата труда рабочих | тенге |  |  | 276805
|  | машины и механизмы | тенге |  |  | 5052
|  | в том числе оплата труда машинистов | тенге |  |  | 1029
|  | материалы, изделия и конструкции | тенге |  |  | 246649
|  | оборудование | тенге |  |  | 1352190
|  | нормативная трудоемкость | чел.-ч | 116
Демонтажные работы
33 | У6114-0103-0301 6114-0103-0301 ЕСЦ РСНБ РК 2024 К=0,4 | Прокладка трубопроводов водоснабжения из напорных полимерных труб на сварных соединениях, наружный диаметр 20 мм /Демонтаж/ | м | 50 | 289 | 14450
из них:
33.1 |  | затраты на труд рабочих |  |  | 280 | 14000
|  | в том числе оплата труда рабочих |  |  | 136 | 6800
33.1.1 | 20244 004-0140 | Затраты труда рабочих (средний разряд работы 4). Работы по устройству внутренних и наружных инженерных систем | чел.-ч | 2.65 | 5276 | 13981.4
33.2 |  | машины и механизмы |  |  | 9 | 450
33.2.1 | 2468 314-102-0101 | Краны на автомобильном ходу максимальной грузоподъёмностью 10 т | маш.-ч | 0.000612 | 12256 | 7.5
|  | в т.ч. затраты труда машинистов, экипаж 1 чел. | чел.-ч | 0.000612 | 3671 | 2.25
33.2.2 | 2509 331-101-0101 | Автомобили бортовые грузоподъёмностью до 5 т | маш.-ч | 0.000612 | 7859 | 4.81
|  | в т.ч. затраты труда машинистов, экипаж 1 чел. | чел.-ч | 0.000612 | 2569 | 1.57
33.2.3 | 2875 343-302-0101 | Перфоратор электрический | маш.-ч | 1.8013 | 22 | 39.63
33.2.4 | 3388 315-202-1302 | Аппараты для ручной сварки пластиковых труб диаметром до 110 мм | маш.-ч | 4.1167 | 95 | 391.09
34 | У6115-0301-0201 6115-0301-0201 ЕСЦ РСНБ РК 2024 К=0,4 | Установка нагревателей электрических накопительных (емкостных) объемом до 100 л /Демонтаж/ | комплект | 21 | 6722 | 141162
из них:
34.1 |  | затраты на труд рабочих |  |  | 6675 | 140175
|  | в том числе оплата труда рабочих |  |  | 3250 | 68250
34.1.1 | 20239 004-0135 | Затраты труда рабочих (средний разряд работы 3,5). Работы по устройству внутренних и наружных инженерных систем | чел.-ч | 28.896 | 4851 | 140174.5
34.2 |  | машины и механизмы |  |  | 47 | 987
|  | в том числе оплата труда машинистов |  |  | 14 | 294
34.2.1 | 1569 314-504-0501 | Подъемники мачтовые высотой подъема 50 м | маш.-ч | 0.053978 | 5896 | 318.26
|  | в т.ч. затраты труда машинистов, экипаж 1 чел. | чел.-ч | 0.053978 | 2151 | 116.11
34.2.2 | 2468 314-102-0101 | Краны на автомобильном ходу максимальной грузоподъёмностью 10 т | маш.-ч | 0.028274 | 12256 | 346.53
|  | в т.ч. затраты труда машинистов, экипаж 1 чел. | чел.-ч | 0.028274 | 3671 | 103.8
34.2.3 | 2509 331-101-0101 | Автомобили бортовые грузоподъёмностью до 5 т | маш.-ч | 0.028274 | 7859 | 222.21
|  | в т.ч. затраты труда машинистов, экипаж 1 чел. | чел.-ч | 0.028274 | 2569 | 72.64
34.2.4 | 2875 343-302-0101 | Перфоратор электрический | маш.-ч | 3.9995 | 22 | 87.99
Монтажные работы
Оборудование
35 | У6115-0301-0201 6115-0301-0201 ЕСЦ РСНБ РК 2024 | Установка нагревателей электрических накопительных (емкостных) объемом до 100 л | комплект | 21 | 19807 | 415947
из них:
35.1 |  | затраты на труд рабочих |  |  | 16688 | 350448
|  | в том числе оплата труда рабочих |  |  | 8125 | 170625
35.1.1 | 20239 004-0135 | Затраты труда рабочих (средний разряд работы 3,5). Работы по устройству внутренних и наружных инженерных систем | чел.-ч | 72.2421 | 4851 | 350446.43
35.2 |  | машины и механизмы |  |  | 115 | 2415
|  | в том числе оплата труда машинистов |  |  | 35 | 735
35.2.1 | 1569 314-504-0501 | Подъемники мачтовые высотой подъема 50 м | маш.-ч | 0.13495 | 5896 | 795.64
|  | в т.ч. затраты труда машинистов, экипаж 1 чел. | чел.-ч | 0.13495 | 2151 | 290.27
35.2.2 | 2468 314-102-0101 | Краны на автомобильном ходу максимальной грузоподъёмностью 10 т | маш.-ч | 0.070686 | 12256 | 866.33
|  | в т.ч. затраты труда машинистов, экипаж 1 чел. | чел.-ч | 0.070686 | 3671 | 259.49
35.2.3 | 2509 331-101-0101 | Автомобили бортовые грузоподъёмностью до 5 т | маш.-ч | 0.070686 | 7859 | 555.52
|  | в т.ч. затраты труда машинистов, экипаж 1 чел. | чел.-ч | 0.070686 | 2569 | 181.59
35.2.4 | 2875 343-302-0101 | Перфоратор электрический | маш.-ч | 9.9989 | 22 | 219.97
35.3 |  | материалы, изделия и конструкции |  |  | 3004 | 63084
35.3.1 | 316030 235-202-0120 | Герметик ГОСТ 25621-83 для резьбовых, ниппельных и фланцевых соединений (ФУМ лента) | кг | 0.315 | 31625 | 9961.88
35.3.2 | 373844 244-104-0901 | Шланг гибкий к водоразборной арматуре с оплеткой из нержавеющей стальной проволоки длиной 600 мм | шт. | 42 | 1265 | 53130
36 | 513-106-0204 513-106-0204 РСНБ РК 2022 | Электрический накопительный водонагреватель настенный мощностью 1,8 кВт ГОСТ Р 52084-2003 объем 100 л | комплект | 3 | 153868 | 461604
37 | 513-106-0101 513-106-0101 РСНБ РК 2022 | Электрический накопительный водонагреватель настенный мощностью 1,5 кВт ГОСТ Р 52084-2003 объем 10 л | комплект | 18 | 49477 | 890586
Арматура
38 | С1242-207-0602 242-207-0602 РСНБ РК 2022 | Кран шаровый латунный, муфтовый (В-В) с рычажной рукояткой, для воды, пара, нейтральных жидкостей, Т до +150°С, PN 25 ГОСТ 21345-2005 DN 20 /Вентиль полипропиленовый приварной Ду=20/ | шт. | 55 | 3195 | 175725
Трубопроводы
39 | У6114-0103-0301 6114-0103-0301 ЕСЦ РСНБ РК 2024 | Прокладка трубопроводов водоснабжения из напорных полимерных труб на сварных соединениях, наружный диаметр 20 мм | м | 50 | 728 | 36400
из них:
39.1 |  | затраты на труд рабочих |  |  | 700 | 35000
|  | в том числе оплата труда рабочих |  |  | 341 | 17050
39.1.1 | 20244 004-0140 | Затраты труда рабочих (средний разряд работы 4). Работы по устройству внутренних и наружных инженерных систем | чел.-ч | 6.63 | 5276 | 34979.88
39.2 |  | машины и механизмы |  |  | 22 | 1100
39.2.1 | 2468 314-102-0101 | Краны на автомобильном ходу максимальной грузоподъёмностью 10 т | маш.-ч | 0.00153 | 12256 | 18.75
|  | в т.ч. затраты труда машинистов, экипаж 1 чел. | чел.-ч | 0.00153 | 3671 | 5.62
39.2.2 | 2509 331-101-0101 | Автомобили бортовые грузоподъёмностью до 5 т | маш.-ч | 0.00153 | 7859 | 12.02
|  | в т.ч. затраты труда машинистов, экипаж 1 чел. | чел.-ч | 0.00153 | 2569 | 3.93
39.2.3 | 2875 343-302-0101 | Перфоратор электрический | маш.-ч | 4.5033 | 22 | 99.07
39.2.4 | 3388 315-202-1302 | Аппараты для ручной сварки пластиковых труб диаметром до 110 мм | маш.-ч | 10.2918 | 95 | 977.72
39.3 |  | материалы, изделия и конструкции |  |  | 6 | 300
39.3.1 | 287729 217-105-0102 | Дюбель полипропиленовый универсальный с шурупами | кг | 0.25 | 1186 | 296.5
40 | С1241-205-1301 241-205-1301 РСНБ РК 2022 | Труба напорная из полипропилена PP-R не армированная SDR 11 PN 10 ГОСТ 32415-2013 размерами 20x1,9 мм | м | 50 | 136 | 6800
Испытание и промывка
41 | У6301-0301-0101 6301-0301-0101 ЕСЦ РСНБ РК 2024 | Трубопроводы диаметром 50-65 мм. Промывка с дезинфекцией | км трубопровода | 0.05 | 238953 | 11948
из них:
41.1 |  | затраты на труд рабочих |  |  | 236628 | 11831
|  | в том числе оплата труда рабочих |  |  | 115208 | 5760
41.1.1 | 20234 004-0130 | Затраты труда рабочих (средний разряд работы 3). Работы по устройству внутренних и наружных инженерных систем | чел.-ч | 2.678 | 4418 | 11831.4
41.2 |  | материалы, изделия и конструкции |  |  | 307 | 15
41.2.1 | 144603 216-102-0401 | Известь хлорная ГОСТ 1692-85 марки А | т | 2.95e-05 | 520056 | 15.34
41.2.2 | 249131 217-603-0103 | Вода питьевая ГОСТ 2874-82 | м3 | 0.59 | 171 | 100.89
42 | У6114-0401-0101 6114-0401-0101 ЕСЦ РСНБ РК 2024 | Трубопроводы систем отопления, водопровода и горячего водоснабжения диаметром до 50 мм. Испытание гидравлическое | м трубопровода | 50 | 345 | 17250
из них:
42.1 |  | затраты на труд рабочих |  |  | 341 | 17050
|  | в том числе оплата труда рабочих |  |  | 166 | 8300
42.1.1 | 20257 004-0153 | Затраты труда рабочих (средний разряд работы 5,3). Работы по устройству внутренних и наружных инженерных систем | чел.-ч | 2.555 | 6679 | 17064.85
42.2 |  | машины и механизмы |  |  | 2 | 100
42.2.1 | 2011 324-105-0401 | Установка для гидравлических испытаний трубопроводов, давление нагнетания от 0,1 МПа (1 кгс/см2) до 10 МПа (100 кгс/см2) | маш.-ч | 0.765 | 130 | 99.45
42.2.2 | 249131 217-603-0103 | Вода питьевая ГОСТ 2874-82 | м3 | 0.5 | 171 | 85.5
Фасонные части
43 | С1261-301-0219 261-301-0219 РСНБ РК 2022 | Крепления для трубопроводов /кронштейны, планки, хомуты/ | кг | 0.74 | 708 | 524
| Раздел 3. | Сеть хозяйственно-бытовая канализация К1 |  |  |  | 1538926
из них:
|  | затраты на труд рабочих | тенге |  |  | 1082614
|  | в том числе оплата труда рабочих | тенге |  |  | 535003
|  | машины и механизмы | тенге |  |  | 37491
|  | в том числе оплата труда машинистов | тенге |  |  | 11239
|  | материалы, изделия и конструкции | тенге |  |  | 418822
|  | нормативная трудоемкость | чел.-ч | 203
Демонтажные работы
44 | Е12-150101-0801 1215-0101-0801 РСНБ РК 2022 Кзтр и Кэм=1,03 | Трубопроводы из полиэтиленовых канализационных труб диаметром до 50 мм. Смена | м трубопровода с фасонными частями | 180 | 3278 | 590040
из них:
44.1 |  | затраты на труд рабочих |  |  | 3253 | 585540
|  | в том числе оплата труда рабочих |  |  | 1606 | 289080
44.1.1 | 20542 009-0142 | Затраты труда рабочих (средний разряд работы 4,2). Работы по ремонту зданий и сооружений | чел.-ч | 108.27 | 5408 | 585524.16
44.2 |  | машины и механизмы |  |  | 14 | 2520
|  | в том числе оплата труда машинистов |  |  | 5 | 900
44.2.1 | 1569 314-504-0501 | Подъемники мачтовые высотой подъема 50 м | маш.-ч | 0.1854 | 5896 | 1093.12
|  | в т.ч. затраты труда машинистов, экипаж 1 чел. | чел.-ч | 0.1854 | 2151 | 398.8
44.2.2 | 2509 331-101-0101 | Автомобили бортовые грузоподъёмностью до 5 т | маш.-ч | 0.1854 | 7859 | 1457.06
|  | в т.ч. затраты труда машинистов, экипаж 1 чел. | чел.-ч | 0.1854 | 2569 | 476.29
44.3 |  | материалы, изделия и конструкции |  |  | 11 | 1980
44.3.1 | 144746 217-101-0107 | Болт с гайкой и шайбой ГОСТ ISO 8992-2015 строительный | т | 0.00216 | 954056 | 2060.76
45 | Е12-150101-0802 1215-0101-0802 РСНБ РК 2022 Кзтр и Кэм=1,03 | Трубопроводы из полиэтиленовых канализационных труб диаметром до 100 мм. Смена | м трубопровода с фасонными частями | 65 | 3502 | 227630
из них:
45.1 |  | затраты на труд рабочих |  |  | 3448 | 224120
|  | в том числе оплата труда рабочих |  |  | 1702 | 110630
45.1.1 | 20542 009-0142 | Затраты труда рабочих (средний разряд работы 4,2). Работы по ремонту зданий и сооружений | чел.-ч | 41.444 | 5408 | 224129.15
45.2 |  | машины и механизмы |  |  | 28 | 1820
|  | в том числе оплата труда машинистов |  |  | 9 | 585
45.2.1 | 1569 314-504-0501 | Подъемники мачтовые высотой подъема 50 м | маш.-ч | 0.1339 | 5896 | 789.47
|  | в т.ч. затраты труда машинистов, экипаж 1 чел. | чел.-ч | 0.1339 | 2151 | 288.02
45.2.2 | 2509 331-101-0101 | Автомобили бортовые грузоподъёмностью до 5 т | маш.-ч | 0.1339 | 7859 | 1052.32
|  | в т.ч. затраты труда машинистов, экипаж 1 чел. | чел.-ч | 0.1339 | 2569 | 343.99
45.3 |  | материалы, изделия и конструкции |  |  | 26 | 1690
45.3.1 | 144746 217-101-0107 | Болт с гайкой и шайбой ГОСТ ISO 8992-2015 строительный | т | 0.001755 | 954056 | 1674.37
Монтажные работы
Трубопроводы. Монтаж ПНД труб учтен в расценках на демонтаж
46 | С1241-203-0402 241-203-0402 РСНБ РК 2022 | Труба из поливинилхлорида ПВХ для систем внутреннего водоотведения размерами 50х3,2 мм | м | 180 | 511 | 91980
47 | С1241-203-0408 241-203-0408 РСНБ РК 2022 | Труба из поливинилхлорида ПВХ для систем внутреннего водоотведения размерами 110х2,2 мм | м | 65 | 903 | 58695
Футляр на выпуске
48 | У6301-0103-0108 6301-0103-0108 ЕСЦ РСНБ РК 2024 | Трубы водопроводные стальные, диаметр 300 мм. Укладка | км трубопровода | 0.002 | 5091100 | 10182
из них:
48.1 |  | затраты на труд рабочих |  |  | 3033838 | 6068
|  | в том числе оплата труда рабочих |  |  | 1477083 | 2954
48.1.1 | 20249 004-0145 | Затраты труда рабочих (средний разряд работы 4,5). Работы по устройству внутренних и наружных инженерных систем | чел.-ч | 1.0483 | 5788 | 6067.68
48.2 |  | машины и механизмы |  |  | 1674597 | 3349
|  | в том числе оплата труда машинистов |  |  | 456449 | 913
48.2.1 | 126 315-201-0401 | Агрегаты сварочные двухпостовые для ручной сварки на тракторе, мощность 79 кВт (108 л.с.) | маш.-ч | 0.19325 | 12244 | 2366.19
|  | в т.ч. затраты труда машинистов, экипаж 1 чел. | чел.-ч | 0.19325 | 3071 | 593.48
48.2.2 | 270 311-101-1302 | Бульдозеры-рыхлители на гусеничном ходу, легкого класса при сооружении магистральных трубопроводов мощностью свыше 66 до 96 кВт, массой свыше 8,5 до 14 т | маш.-ч | 0.003432 | 16059 | 55.11
|  | в т.ч. затраты труда машинистов, экипаж 1 чел. | чел.-ч | 0.003432 | 3671 | 12.6
48.2.3 | 846 324-102-0101 | Трубоукладчики грузоподъёмность 6,3 т | маш.-ч | 0.03224 | 14113 | 455
|  | в т.ч. затраты труда машинистов, экипаж 1 чел. | чел.-ч | 0.03224 | 3671 | 118.35
48.2.4 | 1147 343-202-0101 | Машины шлифовальные электрические | маш.-ч | 0.10296 | 59 | 6.07
48.2.5 | 2346 315-103-0701 | Электрические печи для сушки сварочных материалов с регулированием температуры в пределах 80-500°С | маш.-ч | 0.036192 | 340 | 12.31
48.2.6 | 2349 315-101-0101 | Электростанции передвижные мощностью до 4 кВт | маш.-ч | 0.072384 | 6173 | 446.83
|  | в т.ч. затраты труда машинистов, экипаж 1 чел. | чел.-ч | 0.072384 | 2569 | 185.95
48.2.7 | 2509 331-101-0101 | Автомобили бортовые грузоподъёмностью до 5 т | маш.-ч | 0.0009776 | 7859 | 7.68
|  | в т.ч. затраты труда машинистов, экипаж 1 чел. | чел.-ч | 0.0009776 | 2569 | 2.51
48.3 |  | материалы, изделия и конструкции |  |  | 382665 | 765
48.3.1 | 127966 214-209-0507 | Проволока сварочная легированная для сварки (наплавки) ГОСТ 2246-70 с неомедненной поверхностью диаметром 4 мм | кг | 0.12 | 1019 | 122.28
48.3.2 | 131548 215-202-0503 | Брусок обрезной хвойных пород длиной от 4 м до 6,5 м, шириной от 75 мм до 150 мм, толщиной от 40 мм до 75 мм ГОСТ 8486-86 сорт 3 | м3 | 0.00046 | 109237 | 50.25
48.3.3 | 274664 217-301-0105 | Электрод типа Э38, Э42, Э46, Э50 ГОСТ 9467-75, марки АНО-4 диаметром 4 мм | кг | 0.26 | 2280 | 592.8
49 | С1241-102-0240 241-102-0240 РСНБ РК 2022 | Труба стальная электросварная прямошовная диаметром от 127 до 630 мм ГОСТ 10705-80 размерами 325х6,0 мм | м | 2 | 18747 | 37494
50 | У6301-0801-0301 6301-0801-0301 ЕСЦ РСНБ РК 2024 | Трубы стальные диаметром 100 мм. Протаскивание в футляр | м трубы, уложенной в футляре | 2 | 5209 | 10418
из них:
50.1 |  | затраты на труд рабочих |  |  | 4631 | 9262
|  | в том числе оплата труда рабочих |  |  | 2255 | 4510
50.1.1 | 20244 004-0140 | Затраты труда рабочих (средний разряд работы 4). Работы по устройству внутренних и наружных инженерных систем | чел.-ч | 1.7556 | 5276 | 9262.55
50.2 |  | машины и механизмы |  |  | 19 | 38
|  | в том числе оплата труда машинистов |  |  | 5 | 10
50.2.1 | 1042 314-502-0203 | Лебедки ручные и рычажные тяговым усилием 14,72 кН (1, 5 т) | маш.-ч | 0.54246 | 18 | 9.76
50.2.2 | 2509 331-101-0101 | Автомобили бортовые грузоподъёмностью до 5 т | маш.-ч | 0.003536 | 7859 | 27.79
|  | в т.ч. затраты труда машинистов, экипаж 1 чел. | чел.-ч | 0.003536 | 2569 | 9.08
50.3 |  | материалы, изделия и конструкции |  |  | 559 | 1118
50.3.1 | 146692 217-605-0301 | Солидол ГОСТ 1033-79 | т | 7.4e-05 | 1022361 | 75.65
50.3.2 | 147673 261-107-0746 | Резина листовая вулканизованная цветная | кг | 0.452 | 819 | 370.19
50.3.3 | 314900 214-405-0201 | Поковки из квадратных заготовок | т | 0.001076 | 624577 | 672.04
51 | У6301-0801-0401 6301-0801-0401 ЕСЦ РСНБ РК 2024 К=0,40625 | Концы футляра диаметром 325 мм. Заделка битумом и прядью | футляр | 1 | 26891 | 26891
из них:
51.1 |  | затраты на труд рабочих |  |  | 16085 | 16085
|  | в том числе оплата труда рабочих |  |  | 7832 | 7832
51.1.1 | 20238 004-0134 | Затраты труда рабочих (средний разряд работы 3,4). Работы по устройству внутренних и наружных инженерных систем | чел.-ч | 3.3758 | 4765 | 16085.69
51.2 |  | машины и механизмы |  |  | 2462 | 2462
|  | в том числе оплата труда машинистов |  |  | 54 | 54
51.2.1 | 128 315-201-0102 | Агрегаты сварочные передвижные с дизельным двигателем, с номинальным сварочным током 250-400 А | маш.-ч | 1.0309 | 1299 | 1339.14
51.2.2 | 1238 321-201-0101 | Котлы битумные передвижные, 400 л | маш.-ч | 0.89992 | 1063 | 956.62
51.2.3 | 2509 331-101-0101 | Автомобили бортовые грузоподъёмностью до 5 т | маш.-ч | 0.021125 | 7859 | 166.02
|  | в т.ч. затраты труда машинистов, экипаж 1 чел. | чел.-ч | 0.021125 | 2569 | 54.27
51.3 |  | материалы, изделия и конструкции |  |  | 8344 | 8344
51.3.1 | 131643 215-203-0403 | Доска необрезная хвойных пород длиной до 6,5 м, любой ширины, толщиной от 32 мм до 40 мм ГОСТ 8486-86 сорт 3 | м3 | 0.0002031 | 88749 | 18.03
51.3.2 | 144636 216-201-0103 | Битум нефтяной строительный ГОСТ 6617-76 марки БН 90/10 | т | 0.010156 | 220476 | 2239.21
51.3.3 | 274664 217-301-0105 | Электрод типа Э38, Э42, Э46, Э50 ГОСТ 9467-75, марки АНО-4 диаметром 4 мм | кг | 1.9297 | 2280 | 4399.69
51.3.4 | 329348 218-103-0208 | Каболка | т | 0.0039813 | 423648 | 1686.65
Фасонные части
52 | С1241-208-3601 241-208-3601 РСНБ РК 2022 | Отвод из поливинилхлорида ПВХ 90° для напорных канализационных труб диаметром 50 мм, с уплотнительной резинкой | шт. | 30 | 45 | 1350
53 | С1241-208-3603 241-208-3603 РСНБ РК 2022 | Отвод из поливинилхлорида ПВХ 90° для напорных канализационных труб диаметром 100 мм, с уплотнительной резинкой | шт. | 20 | 178 | 3560
54 | С1241-208-3503 241-208-3503 РСНБ РК 2022 | Отвод из поливинилхлорида ПВХ 45° для напорных канализационных труб диаметром 100 мм, с уплотнительной резинкой | шт. | 9 | 144 | 1296
55 | С1241-209-2401 241-209-2401 РСНБ РК 2022 | Тройник из поливинилхлорида ПВХ 90° для напорных канализационных труб размерами 50х50х50 мм, с уплотнительной резинкой | шт. | 52 | 65 | 3380
56 | С1241-209-2404 241-209-2404 РСНБ РК 2022 | Тройник из поливинилхлорида ПВХ 90° для напорных канализационных труб размерами 100х50х100 мм, с уплотнительной резинкой | шт. | 2 | 163 | 326
57 | С1241-209-2406 241-209-2406 РСНБ РК 2022 | Тройник из поливинилхлорида ПВХ 90° для напорных канализационных труб размерами 100х100х100 мм, с уплотнительной резинкой | шт. | 10 | 231 | 2310
58 | С1241-220-0201 241-220-0201 РСНБ РК 2022 | Прочистка канализационная ПВХ с уплотнительной резинкой диаметром 50 мм | шт. | 30 | 100 | 3000
59 | С1241-220-0204 241-220-0204 РСНБ РК 2022 | Прочистка канализационная ПВХ с уплотнительной резинкой диаметром 100 мм | шт. | 5 | 238 | 1190
60 | С1241-220-0204 241-220-0204 РСНБ РК 2022 | Ревизия канализационная ПВХ с уплотнительной резинкой диаметром 100 мм | шт. | 2 | 238 | 476
61 | С1241-220-0201 241-220-0201 РСНБ РК 2022 | Ревизия канализационная ПВХ с уплотнительной резинкой диаметром 50 мм | шт. | 1 | 100 | 100
62 | С1241-221-0106 241-221-0106 РСНБ РК 2022 | Опора полипропиленовая PP-R одинарная (клипса) DN 50 СТ РК ГОСТ Р 52134-2010 | шт. | 180 | 29 | 5220
63 | С1241-221-0107 241-221-0107 РСНБ РК 2022 | Опора полипропиленовая PP-R одинарная (клипса) DN 110 СТ РК ГОСТ Р 52134-2010 | шт. | 65 | 93 | 6045
Испытание и промывка
64 | У6114-0401-0101 6114-0401-0101 ЕСЦ РСНБ РК 2024 | Трубопроводы систем отопления, водопровода и горячего водоснабжения диаметром до 50 мм. Испытание гидравлическое | м трубопровода | 180 | 345 | 62100
из них:
64.1 |  | затраты на труд рабочих |  |  | 341 | 61380
|  | в том числе оплата труда рабочих |  |  | 166 | 29880
64.1.1 | 20257 004-0153 | Затраты труда рабочих (средний разряд работы 5,3). Работы по устройству внутренних и наружных инженерных систем | чел.-ч | 9.198 | 6679 | 61433.44
64.2 |  | машины и механизмы |  |  | 2 | 360
64.2.1 | 2011 324-105-0401 | Установка для гидравлических испытаний трубопроводов, давление нагнетания от 0,1 МПа (1 кгс/см2) до 10 МПа (100 кгс/см2) | маш.-ч | 2.754 | 130 | 358.02
64.2.2 | 249131 217-603-0103 | Вода питьевая ГОСТ 2874-82 | м3 | 1.8 | 171 | 307.8
65 | У6114-0401-0102 6114-0401-0102 ЕСЦ РСНБ РК 2024 | Трубопроводы систем отопления, водопровода и горячего водоснабжения диаметром до 100 мм. Испытание гидравлическое | м трубопровода | 50 | 349 | 17450
из них:
65.1 |  | затраты на труд рабочих |  |  | 341 | 17050
|  | в том числе оплата труда рабочих |  |  | 166 | 8300
65.1.1 | 20257 004-0153 | Затраты труда рабочих (средний разряд работы 5,3). Работы по устройству внутренних и наружных инженерных систем | чел.-ч | 2.555 | 6679 | 17064.85
65.2 |  | машины и механизмы |  |  | 2 | 100
65.2.1 | 2011 324-105-0401 | Установка для гидравлических испытаний трубопроводов, давление нагнетания от 0,1 МПа (1 кгс/см2) до 10 МПа (100 кгс/см2) | маш.-ч | 0.765 | 130 | 99.45
65.2.2 | 249131 217-603-0103 | Вода питьевая ГОСТ 2874-82 | м3 | 1.9 | 171 | 324.9
Прочее
66 | У6114-0801-0101 6114-0801-0101 ЕСЦ РСНБ РК 2024 | Сальники.Заделка при проходе труб через фундаменты или стены подвала диаметром труб до 100 мм | сальник | 1 | 10182 | 10182
из них:
66.1 |  | затраты на труд рабочих |  |  | 8906 | 8906
|  | в том числе оплата труда рабочих |  |  | 4337 | 4337
66.1.1 | 20239 004-0135 | Затраты труда рабочих (средний разряд работы 3,5). Работы по устройству внутренних и наружных инженерных систем | чел.-ч | 1.836 | 4851 | 8906.44
66.2 |  | материалы, изделия и конструкции |  |  | 1276 | 1276
66.2.1 | 135824 235-201-0305 | Мастика битумно-полимерная холодного применения ГОСТ 30693-2000 МБК | кг | 0.49 | 799 | 391.51
66.2.2 | 144572 216-101-0901 | Цемент гипсоглиноземистый расширяющийся ГОСТ 11052-74 | т | 0.00064 | 182510 | 116.81
66.2.3 | 329346 217-701-0308 | Очес льняной | кг | 1.8 | 426 | 766.8
67 | У6103-0101-0104 6103-0101-0104 ЕСЦ РСНБ РК 2024 | Фундаменты-столбы бетонные.Устройство /на выпуске из бетона В7,5/ | м3 | 0.125 | 46209 | 5776
из них:
67.1 |  | затраты на труд рабочих |  |  | 22020 | 2753
|  | в том числе оплата труда рабочих |  |  | 10961 | 1370
67.1.1 | 20092 002-0130 | Затраты труда рабочих (средний разряд работы 3). Работы по устройству несущих и ограждающих конструкций | чел.-ч | 0.637 | 4321 | 2752.48
67.2 |  | машины и механизмы |  |  | 2574 | 322
|  | в том числе оплата труда машинистов |  |  | 534 | 67
67.2.1 | 403 313-302-0201 | Вибратор глубинный | маш.-ч | 0.037908 | 68 | 2.58
67.2.2 | 698 314-101-0103 | Краны башенные максимальной грузоподъёмностью 8 т, высота подъема до 41,5 м, максимальный вылет стрелы до 55 м | маш.-ч | 0.022893 | 12776 | 292.48
|  | в т.ч. затраты труда машинистов, экипаж 1 чел. | чел.-ч | 0.022893 | 2569 | 58.81
67.2.3 | 2459 314-503-0601 | Автопогрузчики, грузоподъёмность 5 т | маш.-ч | 0.000351 | 10863 | 3.81
|  | в т.ч. затраты труда машинистов, экипаж 1 чел. | чел.-ч | 0.000351 | 2569 | 0.9
67.2.4 | 2468 314-102-0101 | Краны на автомобильном ходу максимальной грузоподъёмностью 10 т | маш.-ч | 0.000962 | 12256 | 11.79
|  | в т.ч. затраты труда машинистов, экипаж 1 чел. | чел.-ч | 0.000962 | 3671 | 3.53
67.2.5 | 2509 331-101-0101 | Автомобили бортовые грузоподъёмностью до 5 т | маш.-ч | 0.001404 | 7859 | 11.03
|  | в т.ч. затраты труда машинистов, экипаж 1 чел. | чел.-ч | 0.001404 | 2569 | 3.61
67.3 |  | материалы, изделия и конструкции |  |  | 5114 | 639
67.3.1 | 131600 215-204-0503 | Доска обрезная хвойных пород длиной до 6,5 м, шириной от 75 мм до 150 мм, толщиной 44 мм и более ГОСТ 8486-86 сорт 3 | м3 | 0.000875 | 109237 | 95.58
67.3.2 | 144600 216-102-0301 | Известь строительная негашеная комовая ГОСТ 9179-2018 сорт 1 | т | 0.0001025 | 30043 | 3.08
67.3.3 | 249132 217-603-0104 | Вода техническая | м3 | 0.00053 | 36 | 0.02
67.3.4 | 275940 218-101-0101 | Щиты из досок, толщина 25 мм | м2 | 0.081375 | 2928 | 238.27
67.3.5 | 279117 214-209-0802 | Проволока сварочная легированная марки СВ-10НМА с неомедненной поверхностью ГОСТ 2246-70 диаметром 4 мм | кг | 0.09525 | 2146 | 204.41
67.3.6 | 286164 217-108-0101 | Гвоздь ГОСТ 283-75 строительный | кг | 0.0375 | 861 | 32.29
67.3.7 | 316000 218-103-0206 | Ткань мешочная ГОСТ 30090-93 | 10 м2 | 0.009375 | 7006 | 65.68
67.3.8 | 100467 212-101-0301 | Бетон тяжелый класса В7,5 ГОСТ 7473-2010 без добавок | м3 | 0.1275 | 16177 | 2062.57
68 | У6111-0101-1701 6111-0101-1701 ЕСЦ РСНБ РК 2024 | Изоляция трубопровода изделиями из вспененного каучука трубками из вспененного каучука, диаметр до 160 мм | м | 130 | 1732 | 225160
из них:
68.1 |  | затраты на труд рабочих |  |  | 1165 | 151450
|  | в том числе оплата труда рабочих |  |  | 586 | 76180
68.1.1 | 20175 003-0142 | Затраты труда рабочих (средний разряд работы 4,2). Работы отделочные и изоляционные | чел.-ч | 28.522 | 5311 | 151480.34
68.2 |  | машины и механизмы |  |  | 204 | 26520
|  | в том числе оплата труда машинистов |  |  | 67 | 8710
68.2.1 | 2509 331-101-0101 | Автомобили бортовые грузоподъёмностью до 5 т | маш.-ч | 3.38 | 7859 | 26563.42
|  | в т.ч. затраты труда машинистов, экипаж 1 чел. | чел.-ч | 3.38 | 2569 | 8683.22
68.3 |  | материалы, изделия и конструкции |  |  | 363 | 47190
68.3.1 | 147795 261-107-0837 | Очиститель клея для изоляции из вспененного каучука | л | 0.26 | 3172 | 824.72
68.3.2 | 298346 234-304-2701 | Самоклеящаяся лента из вспененного каучука, t от -200°С до +105°С СТ РК 3364-2019 шириной 15 мм, толщиной 3 мм, длиной 10 м | рулон | 19.5 | 2025 | 39487.5
68.3.3 | 329344 217-701-0219 | Клей для изоляции из вспененного каучука марки К 414 | л | 1.859 | 3680 | 6841.12
69 | С1234-303-0315 234-303-0315 РСНБ РК 2022 | Гибкая трубчатая изоляция из вспененного каучука, t от -200°С до +105°С, Лст 0,038 Вт/(м·К) при +20°С, фактор µ больше или равно 7000 СТ РК 3364-2019, бст 13 мм диаметром 57 мм | м | 110 | 779 | 85690
70 | С1234-303-0323 234-303-0323 РСНБ РК 2022 | Гибкая трубчатая изоляция из вспененного каучука, t от -200°С до +105°С, Лст 0,038 Вт/(м·К) при +20°С, фактор µ больше или равно 7000 СТ РК 3364-2019, бст 13 мм диаметром 108 мм | м | 33 | 1545 | 50985
| Раздел 4. | Санитарные приборы |  |  |  | 2049769
из них:
|  | затраты на труд рабочих | тенге |  |  | 524338
|  | в том числе оплата труда рабочих | тенге |  |  | 257960
|  | машины и механизмы | тенге |  |  | 3514
|  | в том числе оплата труда машинистов | тенге |  |  | 1223
|  | материалы, изделия и конструкции | тенге |  |  | 1521917
|  | нормативная трудоемкость | чел.-ч | 113
71 | Е12-150101-0613 1215-0101-0613 РСНБ РК 2022 Кзтр и Кэм=1,03 Изм. и доп. вып. 32 | Унитаз. Смена санитарно-технических приборов | прибор | 3 | 17647 | 52941
из них:
71.1 |  | затраты на труд рабочих |  |  | 17485 | 52455
|  | в том числе оплата труда рабочих |  |  | 8629 | 25887
71.1.1 | 20535 009-0135 | Затраты труда рабочих (средний разряд работы 3,5). Работы по ремонту зданий и сооружений | чел.-ч | 10.9602 | 4786 | 52455.52
71.2 |  | машины и механизмы |  |  | 56 | 168
|  | в том числе оплата труда машинистов |  |  | 20 | 60
71.2.1 | 1569 314-504-0501 | Подъемники мачтовые высотой подъема 50 м | маш.-ч | 0.01236 | 5896 | 72.87
|  | в т.ч. затраты труда машинистов, экипаж 1 чел. | чел.-ч | 0.01236 | 2151 | 26.59
71.2.2 | 2509 331-101-0101 | Автомобили бортовые грузоподъёмностью до 5 т | маш.-ч | 0.01236 | 7859 | 97.14
|  | в т.ч. затраты труда машинистов, экипаж 1 чел. | чел.-ч | 0.01236 | 2569 | 31.75
71.3 |  | материалы, изделия и конструкции |  |  | 106 | 318
71.3.1 | 144572 216-101-0901 | Цемент гипсоглиноземистый расширяющийся ГОСТ 11052-74 | т | 0.0006 | 182510 | 109.51
71.3.2 | 290063 217-106-0105 | Шуруп ГОСТ 1147-80 с полукруглой головкой | кг | 0.129 | 1251 | 161.38
71.3.3 | 329348 218-103-0208 | Каболка | т | 0.000105 | 423648 | 44.48
72 | С1244-101-0301 244-101-0301 РСНБ РК 2022 | Унитаз ГОСТ 30493-96 размерами не менее L 605 мм, B 340 мм | комплект | 3 | 53664 | 160992
73 | С1244-101-0601 244-101-0601 РСНБ РК 2022 | Бачок смывной устанавливаемый на унитазе с боковым или верхним пуском размерами L 430 мм | комплект | 3 | 14807 | 44421
74 | С1244-104-0201 244-104-0201 РСНБ РК 2022 | Сиденье ГОСТ 15062-83 для унитаза | шт. | 3 | 1620 | 4860
75 | С1244-104-0801 244-104-0801 РСНБ РК 2022 | Слив для унитаза диаметром 110 мм | шт. | 3 | 1357 | 4071
76 | Е12-150101-0623 1215-0101-0623 РСНБ РК 2022 Кзтр и Кэм=1,03 Изм. и доп. вып. 32 | Умывальник. Смена санитарно-технических приборов | прибор | 31 | 10734 | 332754
из них:
76.1 |  | затраты на труд рабочих |  |  | 10450 | 323950
|  | в том числе оплата труда рабочих |  |  | 5157 | 159867
76.1.1 | 20535 009-0135 | Затраты труда рабочих (средний разряд работы 3,5). Работы по ремонту зданий и сооружений | чел.-ч | 67.6916 | 4786 | 323972
76.2 |  | машины и механизмы |  |  | 100 | 3100
|  | в том числе оплата труда машинистов |  |  | 35 | 1085
76.2.1 | 1569 314-504-0501 | Подъемники мачтовые высотой подъема 50 м | маш.-ч | 0.22351 | 5896 | 1317.81
|  | в т.ч. затраты труда машинистов, экипаж 1 чел. | чел.-ч | 0.22351 | 2151 | 480.77
76.2.2 | 2509 331-101-0101 | Автомобили бортовые грузоподъёмностью до 5 т | маш.-ч | 0.22351 | 7859 | 1756.57
|  | в т.ч. затраты труда машинистов, экипаж 1 чел. | чел.-ч | 0.22351 | 2569 | 574.2
76.3 |  | материалы, изделия и конструкции |  |  | 184 | 5704
76.3.1 | 144572 216-101-0901 | Цемент гипсоглиноземистый расширяющийся ГОСТ 11052-74 | т | 0.00248 | 182510 | 452.62
76.3.2 | 149395 236-104-0101 | Олифа "Оксоль" ГОСТ 32389-2013 | кг | 0.124 | 757 | 93.87
76.3.3 | 278579 236-202-1014 | Краска масляная МА-15 ГОСТ 10503-71 | кг | 3.1 | 446 | 1382.6
76.3.4 | 290063 217-106-0105 | Шуруп ГОСТ 1147-80 с полукруглой головкой | кг | 2.17 | 1251 | 2714.67
76.3.5 | 329346 217-701-0308 | Очес льняной | кг | 0.124 | 426 | 52.82
76.3.6 | 329348 218-103-0208 | Каболка | т | 0.002294 | 423648 | 971.85
77 | С1244-101-0101 244-101-0101 РСНБ РК 2022 | Умывальник без пьедестала ГОСТ 30493-96 полукруглый,овальный,прямоугольный,трапециевидный со спинкой или без спинки размерами L от 400 до 500 мм,B 300 мм | комплект | 31 | 13128 | 406968
78 | С1244-104-0403 244-104-0403 РСНБ РК 2022 | Смеситель для умывальника двухрукояточный, с центральной подводкой, набортный, излив с аэратором, размерами 110 мм х 70 мм | шт. | 31 | 11136 | 345216
79 | С1244-104-0602 244-104-0602 РСНБ РК 2022 | Сифон ГОСТ 23289-94 бутылочный унифицированный с выпуском и вертикальным или горизонтальным отводом для умывальников и моек с двумя чашами СБУ-2 | шт. | 31 | 1447 | 44857
80 | С1244-104-0101 244-104-0101 РСНБ РК 2022 | Пьедестал для умывальника | шт. | 31 | 9054 | 280674
81 | У6115-0101-0203 6115-0101-0203 ЕСЦ РСНБ РК 2024 К=0,4 | Поддоны душевые чугунные и стальные мелкие. Демонтаж | комплект | 3 | 1426 | 4278
из них:
81.1 |  | затраты на труд рабочих |  |  | 1406 | 4218
|  | в том числе оплата труда рабочих |  |  | 685 | 2055
81.1.1 | 20244 004-0140 | Затраты труда рабочих (средний разряд работы 4). Работы по устройству внутренних и наружных инженерных систем | чел.-ч | 0.7995 | 5276 | 4218.16
81.2 |  | машины и механизмы |  |  | 20 | 60
|  | в том числе оплата труда машинистов |  |  | 6 | 18
81.2.1 | 1569 314-504-0501 | Подъемники мачтовые высотой подъема 50 м | маш.-ч | 0.0031824 | 5896 | 18.76
|  | в т.ч. затраты труда машинистов, экипаж 1 чел. | чел.-ч | 0.0031824 | 2151 | 6.85
81.2.2 | 2468 314-102-0101 | Краны на автомобильном ходу максимальной грузоподъёмностью 10 т | маш.-ч | 0.002448 | 12256 | 30
|  | в т.ч. затраты труда машинистов, экипаж 1 чел. | чел.-ч | 0.002448 | 3671 | 8.99
81.2.3 | 2509 331-101-0101 | Автомобили бортовые грузоподъёмностью до 5 т | маш.-ч | 0.0015912 | 7859 | 12.51
|  | в т.ч. затраты труда машинистов, экипаж 1 чел. | чел.-ч | 0.0015912 | 2569 | 4.09
82 | Е12-150101-0506 1215-0101-0506 РСНБ РК 2022 Кзтр и Кэм=1,03 Изм. и доп. вып. 43 | Смеситель с душевой сеткой. Смена | шт. | 3 | 9596 | 28788
из них:
82.1 |  | затраты на труд рабочих |  |  | 9564 | 28692
|  | в том числе оплата труда рабочих |  |  | 4719 | 14157
82.1.1 | 20535 009-0135 | Затраты труда рабочих (средний разряд работы 3,5). Работы по ремонту зданий и сооружений | чел.-ч | 5.9946 | 4786 | 28690.16
82.2 |  | машины и механизмы |  |  | 11 | 33
|  | в том числе оплата труда машинистов |  |  | 4 | 12
82.2.1 | 2509 331-101-0101 | Автомобили бортовые грузоподъёмностью до 5 т | маш.-ч | 0.004326 | 7859 | 34
|  | в т.ч. затраты труда машинистов, экипаж 1 чел. | чел.-ч | 0.004326 | 2569 | 11.11
82.3 |  | материалы, изделия и конструкции |  |  | 21 | 63
82.3.1 | 149395 236-104-0101 | Олифа "Оксоль" ГОСТ 32389-2013 | кг | 0.057 | 757 | 43.15
82.3.2 | 278579 236-202-1014 | Краска масляная МА-15 ГОСТ 10503-71 | кг | 0.036 | 446 | 16.06
82.3.3 | 329346 217-701-0308 | Очес льняной | кг | 0.012 | 426 | 5.11
83 | У6115-0101-0203 6115-0101-0203 ЕСЦ РСНБ РК 2024 | Поддоны душевые чугунные и стальные мелкие.Установка | комплект | 3 | 4280 | 12840
из них:
83.1 |  | затраты на труд рабочих |  |  | 3516 | 10548
|  | в том числе оплата труда рабочих |  |  | 1712 | 5136
83.1.1 | 20244 004-0140 | Затраты труда рабочих (средний разряд работы 4). Работы по устройству внутренних и наружных инженерных систем | чел.-ч | 1.9992 | 5276 | 10547.78
83.2 |  | машины и механизмы |  |  | 51 | 153
|  | в том числе оплата труда машинистов |  |  | 16 | 48
83.2.1 | 1569 314-504-0501 | Подъемники мачтовые высотой подъема 50 м | маш.-ч | 0.007956 | 5896 | 46.91
|  | в т.ч. затраты труда машинистов, экипаж 1 чел. | чел.-ч | 0.007956 | 2151 | 17.11
83.2.2 | 2468 314-102-0101 | Краны на автомобильном ходу максимальной грузоподъёмностью 10 т | маш.-ч | 0.00612 | 12256 | 75.01
|  | в т.ч. затраты труда машинистов, экипаж 1 чел. | чел.-ч | 0.00612 | 3671 | 22.47
83.2.3 | 2509 331-101-0101 | Автомобили бортовые грузоподъёмностью до 5 т | маш.-ч | 0.003978 | 7859 | 31.26
|  | в т.ч. затраты труда машинистов, экипаж 1 чел. | чел.-ч | 0.003978 | 2569 | 10.22
83.3 |  | материалы, изделия и конструкции |  |  | 713 | 2139
83.3.1 | 304154 235-202-0119 | Герметик ГОСТ 25621-83 силиконовый 310 мл | шт. | 1.011 | 2117 | 2140.29
84 | С1244-102-0801 244-102-0801 РСНБ РК 2022 | Поддон стальной эмалированный,размерами 800 мм х 800 мм,глубиной до 130 мм ГОСТ 23695-94 | шт. | 3 | 18312 | 54936
85 | С1244-104-0501 244-104-0501 РСНБ РК 2022 | Смеситель общий для душа и ванны двухрукояточный, с подводкой в различных отверстиях, настенный, с душевой сеткой на гибком шланге, излив с развальцованным носиком | шт. | 3 | 9945 | 29835
86 | С1244-104-0605 244-104-0605 РСНБ РК 2022 | Сифон ГОСТ 23289-94 с выпуском для мелких душевых поддонов СПМ | шт. | 3 | 896 | 2688
87 | У6114-0103-0901 6114-0103-0901 ЕСЦ РСНБ РК 2024 | Подводки гибкие к водоразборной арматуре. Монтаж | м подводок | 75 | 1393 | 104475
из них:
87.1 |  | затраты на труд рабочих |  |  | 1393 | 104475
|  | в том числе оплата труда рабочих |  |  | 678 | 50850
87.1.1 | 20229 004-0125 | Затраты труда рабочих (средний разряд работы 2,5). Работы по устройству внутренних и наружных инженерных систем | чел.-ч | 25.7775 | 4053 | 104476.21
88 | С1244-104-0903 244-104-0903 РСНБ РК 2022 | Шланг гибкий к водоразборной арматуре с оплеткой из нержавеющей стальной проволоки длиной 1000 мм | шт. | 75 | 1672 | 125400
89 | С1241-211-0501 241-211-0501 РСНБ РК 2022 прим | Адаптер ППР с нарезной резьбой ф20 1/2 | шт. | 75 | 117 | 8775
| Раздел 5. | Вывоз мусора |  |  |  | 517
из них:
|  | перевозки | тенге |  |  | 517
90 | С3414-104-0601 414-104-0601 РСНБ РК 2024 | Мусор строительный (ручная). Погрузка | т | 0.1348 | 1389 | 187
91 | С3412-101-0116 412-101-0116 РСНБ РК 2024 | Перевозка строительных грузов самосвалами в населенных пунктах. Грузоподъемность свыше 5 до 10 т. Расстояние перевозки свыше 15 до 20 км | т·км | 2.696 | 75 | 202
92 | С3414-104-0602 414-104-0602 РСНБ РК 2024 | Мусор строительный (ручная). Разгрузка | т | 0.1348 | 953 | 128
| Составил |  | Завгородняя А.
должность, подпись (инициалы, фамилия)

## 300_QМ
[5 empty] | НДЦС РК 8.01-08-2022. Приложение Г. | к Форме 4
Ведомость материальных ресурсов и оборудования
к локальной смете № 02-01-02
Составлена в ценах декабря 2024 г.
Номер по порядку | Код ресурса | Наименование ресурса | Единица измерения | Количество | Стоимость единицы измерения, тенге | Общая стоимость, тенге | Наличие отечественного товаропроизводителя
1 | 2 | 3 | 4 | 5 | 6 | 7 | 8
Материальные ресурсы
1 | 244-101-0101 РСНБ РК 2022 | Умывальник без пьедестала ГОСТ 30493-96 полукруглый,овальный,прямоугольный,трапециевидный со спинкой или без спинки размерами L от 400 до 500 мм,B 300 мм | комплект | 31 | 13128 | 406968 | ОТП (задано проектом, корр. наим. и изм.)
2 | 242-207-0602 РСНБ РК 2022 | Кран шаровый латунный, муфтовый (В-В) с рычажной рукояткой, для воды, пара, нейтральных жидкостей, Т до +150°С, PN 25 ГОСТ 21345-2005 DN 20 /Вентиль полипропиленовый приварной Ду=20/ | шт. | 115 | 3195 | 367425 | Россия (задано проектом, корр. наим.)
3 | 244-104-0403 | Смеситель для умывальника двухрукояточный, с центральной подводкой, набортный, излив с аэратором, размерами 110 мм х 70 мм | шт. | 31 | 11136 | 345216 | ОТП (задано проектом)
4 | 244-104-0101 | Пьедестал для умывальника | шт. | 31 | 9054 | 280674 | ОТП (задано проектом)
5 | 244-101-0301 РСНБ РК 2022 | Унитаз ГОСТ 30493-96 размерами не менее L 605 мм, B 340 мм | комплект | 3 | 53664 | 160992 | ОТП (задано проектом, корр. наим.)
6 | 244-104-0903 | Шланг гибкий к водоразборной арматуре с оплеткой из нержавеющей стальной проволоки длиной 1000 мм | шт. | 75 | 1672 | 125400 | ОТП (задано проектом)
7 | 241-203-0402 | Труба из поливинилхлорида ПВХ для систем внутреннего водоотведения размерами 50х3,2 мм | м | 180 | 511 | 91980 | ОТП
8 | 234-303-0315 | Гибкая трубчатая изоляция из вспененного каучука, t от -200°С до +105°С, Лст 0,038 Вт/(м·К) при +20°С, фактор µ больше или равно 7000 СТ РК 3364-2019, бст 13 мм диаметром 57 мм | м | 110 | 779 | 85690 | ОТП (задано проектом)
9 | 241-203-0408 | Труба из поливинилхлорида ПВХ для систем внутреннего водоотведения размерами 110х2,2 мм | м | 65 | 903 | 58695 | ОТП
10 | 244-102-0801 РСНБ РК 2022 | Поддон стальной эмалированный,размерами 800 мм х 800 мм,глубиной до 130 мм ГОСТ 23695-94 | шт. | 3 | 18312 | 54936 | ОТП (задано проектом, корр. наим.)
11 | 244-104-0901 | Шланг гибкий к водоразборной арматуре с оплеткой из нержавеющей стальной проволоки длиной 600 мм | шт. | 42 | 1265 | 53130 | ОТП (задано проектом)
12 | 234-303-0323 | Гибкая трубчатая изоляция из вспененного каучука, t от -200°С до +105°С, Лст 0,038 Вт/(м·К) при +20°С, фактор µ больше или равно 7000 СТ РК 3364-2019, бст 13 мм диаметром 108 мм | м | 33 | 1545 | 50985 | ОТП (задано проектом)
13 | 244-104-0602 | Сифон ГОСТ 23289-94 бутылочный унифицированный с выпуском и вертикальным или горизонтальным отводом для умывальников и моек с двумя чашами СБУ-2 | шт. | 31 | 1447 | 44857 | ОТП (задано проектом)
14 | 244-101-0601 | Бачок смывной устанавливаемый на унитазе с боковым или верхним пуском размерами L 430 мм | комплект | 3 | 14807 | 44421 | ОТП (задано проектом)
15 | 234-304-2701 | Самоклеящаяся лента из вспененного каучука, t от -200°С до +105°С СТ РК 3364-2019 шириной 15 мм, толщиной 3 мм, длиной 10 м | рулон | 19.5 | 2025 | 39487.5 | ОТП (задано проектом)
16 | 241-102-0240 | Труба стальная электросварная прямошовная диаметром от 127 до 630 мм ГОСТ 10705-80 размерами 325х6,0 мм | м | 2 | 18747 | 37494 | ОТП (задано проектом)
17 | 244-104-0501 | Смеситель общий для душа и ванны двухрукояточный, с подводкой в различных отверстиях, настенный, с душевой сеткой на гибком шланге, излив с развальцованным носиком | шт. | 3 | 9945 | 29835 | ОТП (задано проектом)
18 | 241-205-1301 | Труба напорная из полипропилена PP-R не армированная SDR 11 PN 10 ГОСТ 32415-2013 размерами 20x1,9 мм | м | 200 | 136 | 27200 | ОТП
19 | 242-207-0603 РСНБ РК 2022 | Кран шаровый латунный, муфтовый (В-В) с рычажной рукояткой, для воды, пара, нейтральных жидкостей, Т до +150°С, PN 25 ГОСТ 21345-2005 DN 25 /Вентиль полипропиленовый приварной Ду=25/ | шт. | 4 | 5026 | 20104 | ОТП (задано проектом, корр. наим.)
20 | 242-207-0604 РСНБ РК 2022 | Кран шаровый латунный, муфтовый (В-В) с рычажной рукояткой, для воды, пара, нейтральных жидкостей, Т до +150°С, PN 25 ГОСТ 21345-2005 DN 32 /Вентиль полипропиленовый приварной Ду=32/ | шт. | 2 | 8520 | 17040 | ОТП (задано проектом, корр. наим.)
21 | 241-116-0204 | Фланец плоский приварной PN 10 ГОСТ 33259-2015 диаметром 25 мм | шт. | 8 | 2107 | 16856 | Россия (задано проектом)
22 | 241-116-0203 | Фланец плоский приварной PN 10 ГОСТ 33259-2015 диаметром 20 мм | шт. | 8 | 1881 | 15048 | ОТП (задано проектом)
23 | 242-207-0605 РСНБ РК 2022 | Кран шаровый латунный, муфтовый (В-В) с рычажной рукояткой, для воды, пара, нейтральных жидкостей, Т до +150°С, PN 25 ГОСТ 21345-2005 DN 40 /Вентиль полипропиленовый приварной Ду=40/ | шт. | 1 | 13658 | 13658 | ОТП (задано проектом, корр. наим.)
24 | 241-205-1303 | Труба напорная из полипропилена PP-R не армированная SDR 11 PN 10 ГОСТ 32415-2013 размерами 32x2,9 мм | м | 40 | 335 | 13400 | ОТП
25 | 241-116-0205 | Фланец плоский приварной PN 10 ГОСТ 33259-2015 диаметром 32 мм | шт. | 4 | 2602 | 10408 | ОТП (задано проектом)
26 | 235-202-0120 | Герметик ГОСТ 25621-83 для резьбовых, ниппельных и фланцевых соединений (ФУМ лента) | кг | 0.315 | 31625 | 9961.88 | ОТП
27 | 241-211-0501 РСНБ РК 2022 | Адаптер ППР с нарезной резьбой ф20 1/2 | шт. | 75 | 117 | 8775 | ОТП (задано проектом)
28 | 217-701-0219 | Клей для изоляции из вспененного каучука марки К 414 | л | 1.859 | 3680 | 6841.12 | ОТП (задано проектом)
29 | 241-116-0206 | Фланец плоский приварной PN 10 ГОСТ 33259-2015 диаметром 40 мм | шт. | 2 | 3163 | 6326 | ОТП (задано проектом)
30 | 241-221-0107 РСНБ РК 2022 | Опора полипропиленовая PP-R одинарная (клипса) DN 110 СТ РК ГОСТ Р 52134-2010 | шт. | 65 | 93 | 6045 | ОТП (задано проектом, корр. наим.)
31 | 241-221-0106 РСНБ РК 2022 | Опора полипропиленовая PP-R одинарная (клипса) DN 50 СТ РК ГОСТ Р 52134-2010 | шт. | 180 | 29 | 5220 | ОТП (задано проектом, корр. наим.)
32 | 217-301-0105 | Электрод типа Э38, Э42, Э46, Э50 ГОСТ 9467-75, марки АНО-4 диаметром 4 мм | кг | 2.1897 | 2280 | 4992.49 | ОТП (задано проектом)
33 | 244-104-0201 | Сиденье ГОСТ 15062-83 для унитаза | шт. | 3 | 1620 | 4860 | ОТП (задано проектом)
34 | 241-205-1302 | Труба напорная из полипропилена PP-R не армированная SDR 11 PN 10 ГОСТ 32415-2013 размерами 25x2,3 мм | м | 20 | 207 | 4140 | ОТП
35 | 244-104-0801 | Слив для унитаза диаметром 110 мм | шт. | 3 | 1357 | 4071 | ОТП (задано проектом)
36 | 217-101-0107 | Болт с гайкой и шайбой ГОСТ ISO 8992-2015 строительный | т | 0.003915 | 954056 | 3735.13 | ОТП
37 | 241-208-3603 | Отвод из поливинилхлорида ПВХ 90° для напорных канализационных труб диаметром 100 мм, с уплотнительной резинкой | шт. | 20 | 178 | 3560 | ОТП
38 | 241-209-2401 | Тройник из поливинилхлорида ПВХ 90° для напорных канализационных труб размерами 50х50х50 мм, с уплотнительной резинкой | шт. | 52 | 65 | 3380 | ОТП
39 | 241-220-0201 РСНБ РК 2022 | Прочистка канализационная ПВХ с уплотнительной резинкой диаметром 50 мм | шт. | 30 | 100 | 3000 | ОТП (задано проектом, корр. наим.)
40 | 217-106-0105 | Шуруп ГОСТ 1147-80 с полукруглой головкой | кг | 2.299 | 1251 | 2876.05 | ОТП
41 | 218-103-0208 | Каболка | т | 0.0063802 | 423648 | 2702.98 | ОТП (задано проектом)
42 | 244-104-0605 | Сифон ГОСТ 23289-94 с выпуском для мелких душевых поддонов СПМ | шт. | 3 | 896 | 2688 | ОТП (задано проектом)
43 | 241-205-1304 | Труба напорная из полипропилена PP-R не армированная SDR 11 PN 10 ГОСТ 32415-2013 размерами 40x3,7 мм | м | 5 | 531 | 2655 | ОТП
44 | 241-209-2406 | Тройник из поливинилхлорида ПВХ 90° для напорных канализационных труб размерами 100х100х100 мм, с уплотнительной резинкой | шт. | 10 | 231 | 2310 | ОТП
45 | 216-201-0103 | Битум нефтяной строительный ГОСТ 6617-76 марки БН 90/10 | т | 0.010156 | 220476 | 2239.21 | ОТП
46 | 235-202-0119 | Герметик ГОСТ 25621-83 силиконовый 310 мл | шт. | 1.011 | 2117 | 2140.29 | ОТП (задано проектом)
47 | 212-101-0301 | Бетон тяжелый класса В7,5 ГОСТ 7473-2010 без добавок | м3 | 0.1275 | 16177 | 2062.57 | ОТП
48 | 217-603-0103 | Вода питьевая ГОСТ 2874-82 | м3 | 9.477 | 171 | 1620.57 | ОТП
49 | 236-202-1014 | Краска масляная МА-15 ГОСТ 10503-71 | кг | 3.3835 | 446 | 1509.04 | ОТП (задано проектом)
50 | 217-105-0102 | Дюбель полипропиленовый универсальный с шурупами | кг | 1.255 | 1186 | 1488.43 | ОТП
51 | 261-301-0219 | Крепления для трубопроводов /кронштейны, планки, хомуты/ | кг | 1.94 | 708 | 1373.52 | ОТП (задано проектом)
52 | 241-208-3601 | Отвод из поливинилхлорида ПВХ 90° для напорных канализационных труб диаметром 50 мм, с уплотнительной резинкой | шт. | 30 | 45 | 1350 | ОТП
53 | 241-208-3503 | Отвод из поливинилхлорида ПВХ 45° для напорных канализационных труб диаметром 100 мм, с уплотнительной резинкой | шт. | 9 | 144 | 1296 | ОТП
54 | 241-220-0204 РСНБ РК 2022 | Прочистка канализационная ПВХ с уплотнительной резинкой диаметром 100 мм | шт. | 5 | 238 | 1190 | ОТП (задано проектом, корр. наим.)
55 | 217-701-0308 | Очес льняной | кг | 2.035 | 426 | 866.91 | ОТП (задано проектом)
56 | 261-107-0837 | Очиститель клея для изоляции из вспененного каучука | л | 0.26 | 3172 | 824.72 | ОТП (задано проектом)
57 | 241-209-1901 | Тройник полипропиленовый PP-R равнопроходной приварной под углом 90° диаметром 20 мм | шт. | 40 | 19 | 760 | ОТП
58 | 241-221-0102 | Опора полипропиленовая PP-R одинарная (клипса) диаметром 20 мм | шт. | 150 | 5 | 750 | ОТП
59 | 216-101-0901 | Цемент гипсоглиноземистый расширяющийся ГОСТ 11052-74 | т | 0.00372 | 182510 | 678.94 | ОТП
60 | 214-405-0201 | Поковки из квадратных заготовок | т | 0.001076 | 624577 | 672.04 | ОТП (задано проектом)
61 | 241-209-1904 | Тройник полипропиленовый PP-R равнопроходной приварной под углом 90° диаметром 40 мм | шт. | 6 | 84 | 504 | ОТП
62 | 241-220-0204 | Ревизия канализационная ПВХ с уплотнительной резинкой диаметром 100 мм | шт. | 2 | 238 | 476 | ОТП
63 | 241-221-0104 | Опора полипропиленовая PP-R одинарная (клипса) диаметром 32 мм | шт. | 40 | 10 | 400 | ОТП
64 | 235-201-0305 | Мастика битумно-полимерная холодного применения ГОСТ 30693-2000 МБК | кг | 0.49 | 799 | 391.51 | ОТП (задано проектом)
65 | 261-107-0746 | Резина листовая вулканизованная цветная | кг | 0.452 | 819 | 370.19 | Россия (задано проектом)
66 | 241-209-2404 | Тройник из поливинилхлорида ПВХ 90° для напорных канализационных труб размерами 100х50х100 мм, с уплотнительной резинкой | шт. | 2 | 163 | 326 | ОТП
67 | 241-208-2501 | Отвод полипропиленовый PP-R 90° приварной диаметром 20 мм | шт. | 20 | 13 | 260 | ОТП
68 | 218-101-0101 | Щиты из досок, толщина 25 мм | м2 | 0.081375 | 2928 | 238.27 | ОТП (задано проектом)
69 | 236-104-0101 | Олифа "Оксоль" ГОСТ 32389-2013 | кг | 0.28 | 757 | 211.96 | ОТП (задано проектом)
70 | 214-209-0802 | Проволока сварочная легированная марки СВ-10НМА с неомедненной поверхностью ГОСТ 2246-70 диаметром 4 мм | кг | 0.09525 | 2146 | 204.41 | ОТП (задано проектом)
71 | 214-209-0507 | Проволока сварочная легированная для сварки (наплавки) ГОСТ 2246-70 с неомедненной поверхностью диаметром 4 мм | кг | 0.12 | 1019 | 122.28 | ОТП (задано проектом)
72 | 241-221-0103 | Опора полипропиленовая PP-R одинарная (клипса) диаметром 25 мм | шт. | 20 | 6 | 120 | ОТП
73 | 241-703-0401 | Прокладка паронитовая ГОСТ 481-80 ПОН 0,4-1,5 | кг | 0.077 | 1493 | 114.96 | ОТП (задано проектом)
74 | 241-220-0201 | Ревизия канализационная ПВХ с уплотнительной резинкой диаметром 50 мм | шт. | 1 | 100 | 100 | ОТП
75 | 215-204-0503 | Доска обрезная хвойных пород длиной до 6,5 м, шириной от 75 мм до 150 мм, толщиной 44 мм и более ГОСТ 8486-86 сорт 3 | м3 | 0.000875 | 109237 | 95.58 | ОТП (задано проектом)
76 | 241-221-0105 | Опора полипропиленовая PP-R одинарная (клипса) диаметром 40 мм | шт. | 5 | 18 | 90 | ОТП
77 | 216-102-0401 | Известь хлорная ГОСТ 1692-85 марки А | т | 0.00015635 | 520056 | 81.31 | ОТП (задано проектом)
78 | 217-605-0301 | Солидол ГОСТ 1033-79 | т | 7.4e-05 | 1022361 | 75.65 | ОТП (задано проектом)
79 | 241-208-2503 | Отвод полипропиленовый PP-R 90° приварной диаметром 32 мм | шт. | 2 | 34 | 68 | ОТП
80 | 218-103-0206 | Ткань мешочная ГОСТ 30090-93 | 10 м2 | 0.009375 | 7006 | 65.68 | ОТП
81 | 215-202-0503 | Брусок обрезной хвойных пород длиной от 4 м до 6,5 м, шириной от 75 мм до 150 мм, толщиной от 40 мм до 75 мм ГОСТ 8486-86 сорт 3 | м3 | 0.00046 | 109237 | 50.25 | ОТП (задано проектом)
82 | 217-108-0101 | Гвоздь ГОСТ 283-75 строительный | кг | 0.0375 | 861 | 32.29 | ОТП
83 | 215-203-0403 | Доска необрезная хвойных пород длиной до 6,5 м, любой ширины, толщиной от 32 мм до 40 мм ГОСТ 8486-86 сорт 3 | м3 | 0.00020312 | 88749 | 18.03 | ОТП (задано проектом)
84 | 216-102-0301 | Известь строительная негашеная комовая ГОСТ 9179-2018 сорт 1 | т | 0.0001025 | 30043 | 3.08 | ОТП (задано проектом)
85 | 217-603-0104 | Вода техническая | м3 | 0.00053 | 36 | 0.02 | ОТП
|  | Итого материальные ресурсы | тенге |  |  | 2525281
Оборудование поставки подрядчика
1 | 513-106-0101 РСНБ РК 2022 | Электрический накопительный водонагреватель настенный мощностью 1,5 кВт ГОСТ Р 52084-2003 объем 10 л | комплект | 18 | 49477 | 890586 | ОТП
2 | 513-106-0204 РСНБ РК 2022 | Электрический накопительный водонагреватель настенный мощностью 1,8 кВт ГОСТ Р 52084-2003 объем 100 л | комплект | 3 | 153868 | 461604 | ОТП
|  | Итого оборудование поставки подрядчика | тенге |  |  | 1352190
|  | Всего по ведомости: | тенге |  |  | 3877470.84

## 300_ИД
ИСХОДНЫЕ ДАННЫЕ : Э300
№ | Строка данных АВС (Номер строки текстового фрагмента.)
1 | Э300'Q9А0Ж5'Ц8Н2ХМШ2В1+РБ''13.1'''''*
2 | Ю''"Перепланировка (реконструкция) 1-го этажа корпуса "№2 учебно лабораторных и лекционных аудиторий университета" на лаборатории Центр молекулярной диагностики и геномных исследований Центр прогрессивной инструментальной диагностики, Научная лаборатория "Big Data in Clinical Medicine" по адресу: Туркестанская область, г.Туркестан, пр.Б.Саттарханов №29"'Подрядные работы'02-01'Лаборатория'ВК'02'02-01-02'Водопровод.Канализация'ВК''в ценах декабря 2024 г.*
3 | F(49)''construction="Капитальный ремонт здания студентческой столовой при МКТУ имени Х.А. Ясави, в г.Туркестан, проспект Б.Саттарханова, №29В"'construction-cipher=MIG-51/2023'object=Здание студентческой столовой'object-cipher=02-01*
4 | (РС295913)*
5 | Р Сеть хозяйственно-питьевого водопровода В1п*
6 | П2 Демонтажные работы*
7 | У6114-0103-0304(Н5.0,4)(Н52.0,4)(Н53.0) К=0,4(РМ296009)'5''Прокладка трубопроводов водоснабжения из напорных полимерных труб на сварных соединениях, наружный диаметр 40 мм. /Демонтаж/'м*
8 | У6114-0103-0303(Н5.0,4)(Н52.0,4)(Н53.0) К=0,4(РМ296009)'40''Прокладка трубопроводов водоснабжения из напорных полимерных труб на сварных соединениях, наружный диаметр 32 мм /Демонтаж/'м*
9 | У6114-0103-0302(Н5.0,4)(Н52.0,4)(Н53.0) К=0,4(РМ296009)'20''Прокладка трубопроводов водоснабжения из напорных полимерных труб на сварных соединениях, наружный диаметр 25 мм /Демонтаж/'м*
10 | У6114-0103-0301(Н5.0,4)(Н52.0,4)(Н53.0) К=0,4(РМ296009)'140''Прокладка трубопроводов водоснабжения из напорных полимерных труб на сварных соединениях, наружный диаметр 20 мм /Демонтаж/'м*
11 | П2 Монтажные работы*
12 | П2 Арматура*
13 | С1242-207-0605'1''Кран шаровый латунный, муфтовый (В-В) с рычажной рукояткой, для воды, пара, нейтральных жидкостей, Т до +150°С, PN 25 ГОСТ 21345-2005 DN 40 /Вентиль полипропиленовый приварной Ду=40/'шт.*
14 | С1242-207-0604'2''Кран шаровый латунный, муфтовый (В-В) с рычажной рукояткой, для воды, пара, нейтральных жидкостей, Т до +150°С, PN 25 ГОСТ 21345-2005 DN 32 /Вентиль полипропиленовый приварной Ду=32/'шт.*
15 | С1242-207-0603'4''Кран шаровый латунный, муфтовый (В-В) с рычажной рукояткой, для воды, пара, нейтральных жидкостей, Т до +150°С, PN 25 ГОСТ 21345-2005 DN 25 /Вентиль полипропиленовый приварной Ду=25/'шт.*
16 | С1242-207-0602'60''Кран шаровый латунный, муфтовый (В-В) с рычажной рукояткой, для воды, пара, нейтральных жидкостей, Т до +150°С, PN 25 ГОСТ 21345-2005 DN 20 /Вентиль полипропиленовый приварной Ду=20/'шт.*
17 | П2 Трубопроводы*
18 | У6114-0103-0301(РМ296009)(РС181697)'150''Прокладка трубопроводов водоснабжения из напорных полимерных труб на сварных соединениях, наружный диаметр 20 мм'м*
19 | С1241-205-1301'150''Труба напорная из полипропилена PP-R не армированная SDR 11 PN 10 ГОСТ 32415-2013 размерами 20x1,9 мм'м*
20 | У6114-0103-0302(РМ296009)(РС181698)'20''Прокладка трубопроводов водоснабжения из напорных полимерных труб на сварных соединениях, наружный диаметр 25 мм'м*
21 | С1241-205-1302'20''Труба напорная из полипропилена PP-R не армированная SDR 11 PN 10 ГОСТ 32415-2013 размерами 25x2,3 мм'м*
22 | У6114-0103-0303(РМ296009)(РС181699)'40''Прокладка трубопроводов водоснабжения из напорных полимерных труб на сварных соединениях, наружный диаметр 32 мм'м*
23 | С1241-205-1303'40''Труба напорная из полипропилена PP-R не армированная SDR 11 PN 10 ГОСТ 32415-2013 размерами 32x2,9 мм'м*
24 | У6114-0103-0304(РМ296009)(РС181700)'5''Прокладка трубопроводов водоснабжения из напорных полимерных труб на сварных соединениях, наружный диаметр 40 мм'м*
25 | С1241-205-1304'5''Труба напорная из полипропилена PP-R не армированная SDR 11 PN 10 ГОСТ 32415-2013 размерами 40x3,7 мм'м*
26 | П2 Фасонные части*
27 | У6114-0201-0201(РС158884)(РС274674)(РС293028)'(8+8+4+2):2''Установка фланцевых соединений на стальных трубопроводах, диаметр до 50 мм'соединение*
28 | С1241-116-0203'8''Фланец плоский приварной PN 10 ГОСТ 33259-2015 диаметром 20 мм'шт.*
29 | С1241-116-0204'8''Фланец плоский приварной PN 10 ГОСТ 33259-2015 диаметром 25 мм'шт.*
30 | С1241-116-0205'4''Фланец плоский приварной PN 10 ГОСТ 33259-2015 диаметром 32 мм'шт.*
31 | С1241-116-0206'2''Фланец плоский приварной PN 10 ГОСТ 33259-2015 диаметром 40 мм'шт.*
32 | С1241-208-2503'2''Отвод полипропиленовый PP-R 90° приварной диаметром 32 мм'шт.*
33 | С1241-208-2501'20''Отвод полипропиленовый PP-R 90° приварной диаметром 20 мм'шт.*
34 | С1241-209-1901'40''Тройник полипропиленовый PP-R равнопроходной приварной под углом 90° диаметром 20 мм'шт.*
35 | С1241-209-1904'6''Тройник полипропиленовый PP-R равнопроходной приварной под углом 90° диаметром 40 мм'шт.*
36 | С1261-301-0219'1,2''Крепления для трубопроводов /кронштейны, планки, хомуты/'кг*
37 | С1241-221-0102'150''Опора полипропиленовая PP-R одинарная (клипса) диаметром 20 мм'шт.*
38 | С1241-221-0103'20''Опора полипропиленовая PP-R одинарная (клипса) диаметром 25 мм'шт.*
39 | С1241-221-0104'40''Опора полипропиленовая PP-R одинарная (клипса) диаметром 32 мм'шт.*
40 | С1241-221-0105'5''Опора полипропиленовая PP-R одинарная (клипса) диаметром 40 мм'шт.*
41 | П2 Испытание и промывка*
42 | У6301-0301-0101'(150+20+40+5).0,001''Трубопроводы диаметром 50-65 мм. Промывка с дезинфекцией'км трубопровода*
43 | У6114-0401-0101'150+20+40+5''Трубопроводы систем отопления, водопровода и горячего водоснабжения диаметром до 50 мм. Испытание гидравлическое'м трубопровода*
44 | Р Сеть горячего водоснабжения Т3*
45 | П2 Демонтажные работы*
46 | У6114-0103-0301(Н5.0,4)(Н52.0,4)(Н53.0) К=0,4(РМ296009)'50''Прокладка трубопроводов водоснабжения из напорных полимерных труб на сварных соединениях, наружный диаметр 20 мм /Демонтаж/'м*
47 | У6115-0301-0201(Н5.0,4)(Н52.0,4)(Н53.0) К=0,4(РМ296318)(РМ373843)'3+18''Установка нагревателей электрических накопительных (емкостных) объемом до 100 л /Демонтаж/'комплект*
48 | П2 Монтажные работы*
49 | П2 Оборудование*
50 | У6115-0301-0201(РМ296318)(РМ373843РС373844)'3+18''Установка нагревателей электрических накопительных (емкостных) объемом до 100 л'комплект*
51 | 513-106-0204'3''Электрический накопительный водонагреватель настенный мощностью 1,8 кВт ГОСТ Р 52084-2003 объем 100 л'комплект*
52 | 513-106-0101'18''Электрический накопительный водонагреватель настенный мощностью 1,5 кВт ГОСТ Р 52084-2003 объем 10 л'комплект*
53 | П2 Арматура*
54 | С1242-207-0602'55''Кран шаровый латунный, муфтовый (В-В) с рычажной рукояткой, для воды, пара, нейтральных жидкостей, Т до +150°С, PN 25 ГОСТ 21345-2005 DN 20 /Вентиль полипропиленовый приварной Ду=20/'шт.*
55 | П2 Трубопроводы*
56 | У6114-0103-0301(РМ296009)(РС181697)'50''Прокладка трубопроводов водоснабжения из напорных полимерных труб на сварных соединениях, наружный диаметр 20 мм'м*
57 | С1241-205-1301'50''Труба напорная из полипропилена PP-R не армированная SDR 11 PN 10 ГОСТ 32415-2013 размерами 20x1,9 мм'м*
58 | П2 Испытание и промывка*
59 | У6301-0301-0101'(50).0,001''Трубопроводы диаметром 50-65 мм. Промывка с дезинфекцией'км трубопровода*
60 | У6114-0401-0101'50''Трубопроводы систем отопления, водопровода и горячего водоснабжения диаметром до 50 мм. Испытание гидравлическое'м трубопровода*
61 | П2 Фасонные части*
62 | С1261-301-0219'0,74''Крепления для трубопроводов /кронштейны, планки, хомуты/'кг*
63 | Р Сеть хозяйственно-бытовая канализация К1*
64 | П2 Демонтажные работы*
65 | Е12-150101-0801(РС295994)'180''Трубопроводы из полиэтиленовых канализационных труб диаметром до 50 мм. Смена'м трубопровода с фасонными частями*
66 | Е12-150101-0802(РС295994)'65''Трубопроводы из полиэтиленовых канализационных труб диаметром до 100 мм. Смена'м трубопровода с фасонными частями*
67 | П2 Монтажные работы*
68 | П2 Трубопроводы. Монтаж ПНД труб учтен в расценках на демонтаж*
69 | С1241-203-0402'180''Труба из поливинилхлорида ПВХ для систем внутреннего водоотведения размерами 50х3,2 мм'м*
70 | С1241-203-0408'65''Труба из поливинилхлорида ПВХ для систем внутреннего водоотведения размерами 110х2,2 мм'м*
71 | П2 Футляр на выпуске*
72 | У6301-0103-0108(РС2011)(РС249131)(РМ295990)'2.0,001''Трубы водопроводные стальные, диаметр 300 мм. Укладка'км трубопровода*
73 | С1241-102-0240'2''Труба стальная электросварная прямошовная диаметром от 127 до 630 мм ГОСТ 10705-80 размерами 325х6,0 мм'м*
74 | У6301-0801-0301'2''Трубы стальные диаметром 100 мм. Протаскивание в футляр'м трубы, уложенной в футляре*
75 | У6301-0801-0401(Н5.0,40625)(Н52.0,40625)(Н53.0,40625) К=0,40625'1''Концы футляра диаметром 325 мм. Заделка битумом и прядью'футляр*
76 | П2 Фасонные части*
77 | С1241-208-3601'30''Отвод из поливинилхлорида ПВХ 90° для напорных канализационных труб диаметром 50 мм, с уплотнительной резинкой'шт.*
78 | С1241-208-3603'20''Отвод из поливинилхлорида ПВХ 90° для напорных канализационных труб диаметром 100 мм, с уплотнительной резинкой'шт.*
79 | С1241-208-3503'9''Отвод из поливинилхлорида ПВХ 45° для напорных канализационных труб диаметром 100 мм, с уплотнительной резинкой'шт.*
80 | С1241-209-2401'52''Тройник из поливинилхлорида ПВХ 90° для напорных канализационных труб размерами 50х50х50 мм, с уплотнительной резинкой'шт.*
81 | С1241-209-2404'2''Тройник из поливинилхлорида ПВХ 90° для напорных канализационных труб размерами 100х50х100 мм, с уплотнительной резинкой'шт.*
82 | С1241-209-2406'10''Тройник из поливинилхлорида ПВХ 90° для напорных канализационных труб размерами 100х100х100 мм, с уплотнительной резинкой'шт.*
83 | С1241-220-0201'30''Прочистка канализационная ПВХ с уплотнительной резинкой диаметром 50 мм'шт.*
84 | С1241-220-0204'5''Прочистка канализационная ПВХ с уплотнительной резинкой диаметром 100 мм'шт.*
85 | С1241-220-0204'2''Ревизия канализационная ПВХ с уплотнительной резинкой диаметром 100 мм'шт.*
86 | С1241-220-0201'1''Ревизия канализационная ПВХ с уплотнительной резинкой диаметром 50 мм'шт.*
87 | С1241-221-0106'180''Опора полипропиленовая PP-R одинарная (клипса) DN 50 СТ РК ГОСТ Р 52134-2010'шт.*
88 | С1241-221-0107'65''Опора полипропиленовая PP-R одинарная (клипса) DN 110 СТ РК ГОСТ Р 52134-2010'шт.*
89 | П2 Испытание и промывка*
90 | У6114-0401-0101'180''Трубопроводы систем отопления, водопровода и горячего водоснабжения диаметром до 50 мм. Испытание гидравлическое'м трубопровода*
91 | У6114-0401-0102'50''Трубопроводы систем отопления, водопровода и горячего водоснабжения диаметром до 100 мм. Испытание гидравлическое'м трубопровода*
92 | П2 Прочее*
93 | У6114-0801-0101'1''Сальники.Заделка при проходе труб через фундаменты или стены подвала диаметром труб до 100 мм'сальник*
94 | У6103-0101-0104'0,125''Фундаменты-столбы бетонные.Устройство /на выпуске из бетона В7,5/'м3*
95 | У6111-0101-1701(РМ295727)'100+30''Изоляция трубопровода изделиями из вспененного каучука трубками из вспененного каучука, диаметр до 160 мм'м*
96 | С1234-303-0315'100.1,1''Гибкая трубчатая изоляция из вспененного каучука, t от -200°С до +105°С, Лст 0,038 Вт/(м·К) при +20°С, фактор µ больше или равно 7000 СТ РК 3364-2019, бст 13 мм диаметром 57 мм'м*
97 | С1234-303-0323'30.1,1''Гибкая трубчатая изоляция из вспененного каучука, t от -200°С до +105°С, Лст 0,038 Вт/(м·К) при +20°С, фактор µ больше или равно 7000 СТ РК 3364-2019, бст 13 мм диаметром 108 мм'м*
98 | Р Санитарные приборы*
99 | Е12-150101-0613(РС296070)'3''Унитаз. Смена санитарно-технических приборов'прибор*
100 | С1244-101-0301'3''Унитаз ГОСТ 30493-96 размерами не менее L 605 мм, B 340 мм'комплект*
101 | С1244-101-0601'3''Бачок смывной устанавливаемый на унитазе с боковым или верхним пуском размерами L 430 мм'комплект*
102 | С1244-104-0201'3''Сиденье ГОСТ 15062-83 для унитаза'шт.*
103 | С1244-104-0801'3''Слив для унитаза диаметром 110 мм'шт.*
104 | Е12-150101-0623(РС296070)'31''Умывальник. Смена санитарно-технических приборов'прибор*
105 | С1244-101-0101'31''Умывальник без пьедестала ГОСТ 30493-96 полукруглый,овальный,прямоугольный,трапециевидный со спинкой или без спинки размерами L от 400 до 500 мм,B 300 мм'комплект*
106 | С1244-104-0403'31''Смеситель для умывальника двухрукояточный, с центральной подводкой, набортный, излив с аэратором, размерами 110 мм х 70 мм'шт.*
107 | С1244-104-0602'31''Сифон ГОСТ 23289-94 бутылочный унифицированный с выпуском и вертикальным или горизонтальным отводом для умывальников и моек с двумя чашами СБУ-2'шт.*
108 | С1244-104-0101'31''Пьедестал для умывальника'шт.*
109 | У6115-0101-0203(Н5.0,4)(Н52.0,4)(Н53.0) К=0,4(РМ373841)'3''Поддоны душевые чугунные и стальные мелкие. Демонтаж'комплект*
110 | Е12-150101-0506(РС296299)'3''Смеситель с душевой сеткой. Смена'шт.*
111 | У6115-0101-0203(РС296070)(РМ373841)(РС187903)'3''Поддоны душевые чугунные и стальные мелкие.Установка'комплект*
112 | С1244-102-0801'3''Поддон стальной эмалированный,размерами 800 мм х 800 мм,глубиной до 130 мм ГОСТ 23695-94'шт.*
113 | С1244-104-0501'3''Смеситель общий для душа и ванны двухрукояточный, с подводкой в различных отверстиях, настенный, с душевой сеткой на гибком шланге, излив с развальцованным носиком'шт.*
114 | С1244-104-0605'3''Сифон ГОСТ 23289-94 с выпуском для мелких душевых поддонов СПМ'шт.*
115 | У6114-0103-0901(РМ373843)'1.75''Подводки гибкие к водоразборной арматуре. Монтаж'м подводок*
116 | С1244-104-0903'1.75''Шланг гибкий к водоразборной арматуре с оплеткой из нержавеющей стальной проволоки длиной 1000 мм'шт.*
117 | С1241-211-0501 прим'75''Адаптер ППР с нарезной резьбой ф20 1/2'шт.*
118 | Р Вывоз мусора*
119 | С3414-104-0601'0,1348''Мусор строительный (ручная). Погрузка'т*
120 | С3412-101-0116'0,1348.20''Перевозка строительных грузов самосвалами в населенных пунктах. Грузоподъемность свыше 5 до 10 т. Расстояние перевозки свыше 15 до 20 км'т·км*
121 | С3414-104-0602'0,1348''Мусор строительный (ручная). Разгрузка'т*
122 | К'Завгородняя А.*

## 310_Q9
[5 empty] | НДЦС РК 8.01-08-2022. Приложение Г. | Форма 4
Наименование стройки - |  | "Перепланировка (реконструкция) 1-го этажа корпуса "№2 учебно лабораторных и лекционных аудиторий университета" на лаборатории Центр молекулярной диагностики и геномных исследований Центр прогрессивной инструментальной диагностики, Научная лаборатория "Big Data in Clinical Medicine" по адресу: Туркестанская область, г.Туркестан, пр.Б.Саттарханов №29"
Шифр стройки |  | Подрядные работы
Наименование объекта - |  | Лаборатория
Шифр объекта |  | 02-01
|  | ЛОКАЛЬНАЯ СМЕТА № | 02-01-03
(Локальный сметный расчет)
на | Отопление.Вентиляция
(Наименование работ и затрат)
Основание: |  | ОВ
|  | Сметная стоимость |  |  | 14377,304 | тыс.тенге
в том числе
|  |  | строительно-монтажные работы |  | 10903,152 | тыс.тенге
|  |  | оборудование |  | 3474,152 | тыс.тенге
|  | Средства на оплату труда |  |  | 4113,122 | тыс.тенге
|  | Нормативная трудоемкость |  |  | 0,882 | тыс.чел-ч
Составлен(а) в ценах декабря 2024 г.
Номер по порядку | Шифр позиции норматива, код ресурса | Наименование работ и затрат | Единица измерения | Количество | Стоимость единицы измерения, тенге | Общая стоимость, тенге
1 | 2 | 3 | 4 | 5 | 6 | 7
|  | ВСЕГО ПО СМЕТЕ: |  |  |  | 14377304
из них:
|  | затраты на труд рабочих | тенге |  |  | 4078871
|  | в том числе оплата труда рабочих | тенге |  |  | 1998052
|  | машины и механизмы | тенге |  |  | 118359
|  | в том числе оплата труда машинистов | тенге |  |  | 34251
|  | материалы, изделия и конструкции | тенге |  |  | 6701312
|  | перевозки | тенге |  |  | 4611
|  | оборудование | тенге |  |  | 3474152
|  | нормативная трудоемкость | чел.-ч | 882
| Раздел 1. | Отопление |  |  |  | 39830
из них:
|  | затраты на труд рабочих | тенге |  |  | 10925
|  | в том числе оплата труда рабочих | тенге |  |  | 5320
|  | машины и механизмы | тенге |  |  | 1456
|  | в том числе оплата труда машинистов | тенге |  |  | 496
|  | материалы, изделия и конструкции | тенге |  |  | 27449
|  | нормативная трудоемкость | чел.-ч | 2
1 | У6116-0301-0101 6116-0301-0101 ЕСЦ РСНБ РК 2024 | Установка радиаторов чугунных | кВт | 3.2 | 12447 | 39830
из них:
1.1 |  | затраты на труд рабочих |  |  | 3414 | 10925
|  | в том числе оплата труда рабочих |  |  | 1662 | 5318
1.1.1 | 20238 004-0134 | Затраты труда рабочих (средний разряд работы 3,4). Работы по устройству внутренних и наружных инженерных систем | чел.-ч | 2.2928 | 4765 | 10925.19
1.2 |  | машины и механизмы |  |  | 455 | 1456
|  | в том числе оплата труда машинистов |  |  | 155 | 496
1.2.1 | 1569 314-504-0501 | Подъемники мачтовые высотой подъема 50 м | маш.-ч | 0.086737 | 5896 | 511.4
|  | в т.ч. затраты труда машинистов, экипаж 1 чел. | чел.-ч | 0.086737 | 2151 | 186.57
1.2.2 | 2468 314-102-0101 | Краны на автомобильном ходу максимальной грузоподъёмностью 10 т | маш.-ч | 0.0047067 | 12256 | 57.69
|  | в т.ч. затраты труда машинистов, экипаж 1 чел. | чел.-ч | 0.0047067 | 3671 | 17.28
1.2.3 | 2509 331-101-0101 | Автомобили бортовые грузоподъёмностью до 5 т | маш.-ч | 0.11229 | 7859 | 882.47
|  | в т.ч. затраты труда машинистов, экипаж 1 чел. | чел.-ч | 0.11229 | 2569 | 288.47
1.2.4 | 2875 343-302-0101 | Перфоратор электрический | маш.-ч | 0.00706 | 22 | 0.16
1.3 |  | материалы, изделия и конструкции |  |  | 1637 | 5238
1.3.1 | 280188 245-106-0101 | Кронштейн штыревой для крепления радиаторов | шт. | 4.96 | 1056 | 5237.76
1.3.2 | 261296 245-101-0106 | Радиатор отопления чугунный ГОСТ 31311-2005 МС-90, высотой полной 588 мм, высотой монтажной 500 мм | кВт | 3.2 | 6941 | 22211.2
| Раздел 2. | Вентиляция |  |  |  | 14332863
из них:
|  | затраты на труд рабочих | тенге |  |  | 4067946
|  | в том числе оплата труда рабочих | тенге |  |  | 1992732
|  | машины и механизмы | тенге |  |  | 116903
|  | в том числе оплата труда машинистов | тенге |  |  | 33755
|  | материалы, изделия и конструкции | тенге |  |  | 6673863
|  | оборудование | тенге |  |  | 3474152
|  | нормативная трудоемкость | чел.-ч | 880
Система П1
2 | У6118-0207-0401 6118-0207-0401 ЕСЦ РСНБ РК 2024 | Установка камер приточных типовых без секции орошения производительность до 10 тыс м3/час | шт. | 1 | 229514 | 229514
из них:
2.1 |  | затраты на труд рабочих |  |  | 212073 | 212073
|  | в том числе оплата труда рабочих |  |  | 103244 | 103244
2.1.1 | 20240 004-0136 | Затраты труда рабочих (средний разряд работы 3,6). Работы по устройству внутренних и наружных инженерных систем | чел.-ч | 42.9471 | 4938 | 212072.78
2.2 |  | машины и механизмы |  |  | 7408 | 7408
|  | в том числе оплата труда машинистов |  |  | 1773 | 1773
2.2.1 | 969 314-502-0205 | Лебедки ручные и рычажные тяговым усилием 31,39 кН (3,2 т) | маш.-ч | 13.5053 | 86 | 1161.46
2.2.2 | 2016 315-103-0501 | Установки постоянного тока для ручной дуговой сварки | маш.-ч | 1.7993 | 324 | 582.97
2.2.3 | 2468 314-102-0101 | Краны на автомобильном ходу максимальной грузоподъёмностью 10 т | маш.-ч | 0.23562 | 12256 | 2887.76
|  | в т.ч. затраты труда машинистов, экипаж 1 чел. | чел.-ч | 0.23562 | 3671 | 864.96
2.2.4 | 2509 331-101-0101 | Автомобили бортовые грузоподъёмностью до 5 т | маш.-ч | 0.35343 | 7859 | 2777.61
|  | в т.ч. затраты труда машинистов, экипаж 1 чел. | чел.-ч | 0.35343 | 2569 | 907.96
2.3 |  | материалы, изделия и конструкции |  |  | 10033 | 10033
2.3.1 | 144746 217-101-0107 | Болт с гайкой и шайбой ГОСТ ISO 8992-2015 строительный | т | 0.0042 | 954056 | 4007.04
2.3.2 | 144766 217-101-0401 | Болт анкерный ГОСТ ISO 8992-2015 оцинкованный | кг | 0.96 | 1590 | 1526.4
2.3.3 | 144887 261-107-0985 | Шайбы пружинные ГОСТ 6402-70 | т | 0.00018 | 1267216 | 228.1
2.3.4 | 147001 261-107-0419 | Картон строительный прокладочный марки Б ГОСТ 9347-74 | т | 0.00038 | 579055 | 220.04
2.3.5 | 149395 236-104-0101 | Олифа "Оксоль" ГОСТ 32389-2013 | кг | 0.14 | 757 | 105.98
2.3.6 | 251491 261-301-0260 | Сгоны стальные с муфтой и контргайкой, d 40 мм | шт. | 3 | 130 | 390
2.3.7 | 274665 217-301-0106 | Электрод типа Э38, Э42, Э46, Э50 ГОСТ 9467-75, марки АНО-4 диаметром 5 мм | кг | 0.34 | 2280 | 775.2
2.3.8 | 278579 236-202-1014 | Краска масляная МА-15 ГОСТ 10503-71 | кг | 0.29 | 446 | 129.34
2.3.9 | 329346 217-701-0308 | Очес льняной | кг | 0.15 | 426 | 63.9
2.3.10 | 329777 251-305-0110 | Прокладки резиновые (пластина техническая прессованная) | кг | 2.72 | 951 | 2586.72
3 | 514-401-0404 514-401-0404 РСНБ РК 2022 | Напольная приточная установка в комплекте с автоматикой, водяным нагревателем, вентилятором и шумоглушителем VVS055-R-FHVS расход воздуха 5500 м3/ч, 500 Па | комплект | 1 | 3474152 | 3474152
4 | У6118-0202-0203 6118-0202-0203 ЕСЦ РСНБ РК 2024 | Установка решеток жалюзийных стальных, штампованных, нерегулируемых (РШ) номер 150, размер 200х200 мм. | шт. | 38 | 6041 | 229558
из них:
4.1 |  | затраты на труд рабочих |  |  | 5461 | 207518
|  | в том числе оплата труда рабочих |  |  | 2659 | 101042
4.1.1 | 20238 004-0134 | Затраты труда рабочих (средний разряд работы 3,4). Работы по устройству внутренних и наружных инженерных систем | чел.-ч | 43.548 | 4765 | 207506.22
4.2 |  | машины и механизмы |  |  | 132 | 5016
|  | в том числе оплата труда машинистов |  |  | 27 | 1026
4.2.1 | 521 343-302-0201 | Дрели электрические | маш.-ч | 10.9885 | 21 | 230.76
4.2.2 | 2016 315-103-0501 | Установки постоянного тока для ручной дуговой сварки | маш.-ч | 4.8838 | 324 | 1582.34
4.2.3 | 2509 331-101-0101 | Автомобили бортовые грузоподъёмностью до 5 т | маш.-ч | 0.40698 | 7859 | 3198.46
|  | в т.ч. затраты труда машинистов, экипаж 1 чел. | чел.-ч | 0.40698 | 2569 | 1045.53
4.3 |  | материалы, изделия и конструкции |  |  | 448 | 17024
4.3.1 | 144746 217-101-0107 | Болт с гайкой и шайбой ГОСТ ISO 8992-2015 строительный | т | 0.00076 | 954056 | 725.08
4.3.2 | 188223 261-302-0121 | Решетки нерегулируемые марки РШ-150, размер 200х200 мм | м2 | 1.52 | 4711 | 7160.72
4.3.3 | 274665 217-301-0106 | Электрод типа Э38, Э42, Э46, Э50 ГОСТ 9467-75, марки АНО-4 диаметром 5 мм | кг | 1.9 | 2280 | 4332
4.3.4 | 279845 214-210-0101 | Сталь арматурная гладкого профиля класса А-I (А240) СТ РК 2591-2014 диаметром от 6 до 12 мм | т | 0.01634 | 295290 | 4825.04
5 | У6118-0101-0302 6118-0101-0302 ЕСЦ РСНБ РК 2024 | Прокладка воздуховодов класса Н (нормальных) из оцинкованной стали, толщина 0,5 мм периметр до 600 мм | м2 | 25 | 14362 | 359050
из них:
5.1 |  | затраты на труд рабочих |  |  | 7576 | 189400
|  | в том числе оплата труда рабочих |  |  | 3688 | 92200
5.1.1 | 20236 004-0132 | Затраты труда рабочих (средний разряд работы 3,2). Работы по устройству внутренних и наружных инженерных систем | чел.-ч | 41.2325 | 4593 | 189380.87
5.2 |  | машины и механизмы |  |  | 141 | 3525
|  | в том числе оплата труда машинистов |  |  | 41 | 1025
5.2.1 | 1197 314-502-0303 | Лебедки электрические тяговым усилием свыше 12,26 до 19,62 кН (2 т) | маш.-ч | 0.10442 | 80 | 8.35
5.2.2 | 2016 315-103-0501 | Установки постоянного тока для ручной дуговой сварки | маш.-ч | 0.47927 | 324 | 155.28
5.2.3 | 2468 314-102-0101 | Краны на автомобильном ходу максимальной грузоподъёмностью 10 т | маш.-ч | 0.13923 | 12256 | 1706.4
|  | в т.ч. затраты труда машинистов, экипаж 1 чел. | чел.-ч | 0.13923 | 3671 | 511.11
5.2.4 | 2509 331-101-0101 | Автомобили бортовые грузоподъёмностью до 5 т | маш.-ч | 0.20885 | 7859 | 1641.31
|  | в т.ч. затраты труда машинистов, экипаж 1 чел. | чел.-ч | 0.20885 | 2569 | 536.52
5.3 |  | материалы, изделия и конструкции |  |  | 282 | 7050
5.3.1 | 144746 217-101-0107 | Болт с гайкой и шайбой ГОСТ ISO 8992-2015 строительный | т | 0.00375 | 954056 | 3577.71
5.3.2 | 146125 217-504-0101 | Шнур асбестовый общего назначения (ШАОН-1) ГОСТ 1779-83 диаметром 0,7 мм | т | 0.0002225 | 3595322 | 799.96
5.3.3 | 274665 217-301-0106 | Электрод типа Э38, Э42, Э46, Э50 ГОСТ 9467-75, марки АНО-4 диаметром 5 мм | кг | 0.1125 | 2280 | 256.5
5.3.4 | 295740 261-105-0302 | Мастика герметизирующая нетвердеющая ГОСТ 14791-79 | кг | 1.2525 | 448 | 561.12
5.3.5 | 329777 251-305-0110 | Прокладки резиновые (пластина техническая прессованная) | кг | 2 | 951 | 1902
5.3.6 | 188081 246-103-0106 | Воздуховод класса Н из тонколистовой оцинкованной с непрерывных линий стали толщиной 0,5 мм прямоугольного сечения | м2 | 25 | 6363 | 159075
6 | У6118-0101-0303 6118-0101-0303 ЕСЦ РСНБ РК 2024 | Прокладка воздуховодов класса Н (нормальных) из оцинкованной стали, толщина 0,5 мм периметр 800, 1000 мм | м2 | 25.6 | 13692 | 350515
из них:
6.1 |  | затраты на труд рабочих |  |  | 6936 | 177562
|  | в том числе оплата труда рабочих |  |  | 3377 | 86451
6.1.1 | 20236 004-0132 | Затраты труда рабочих (средний разряд работы 3,2). Работы по устройству внутренних и наружных инженерных систем | чел.-ч | 38.6586 | 4593 | 177558.77
6.2 |  | машины и механизмы |  |  | 111 | 2842
|  | в том числе оплата труда машинистов |  |  | 33 | 845
6.2.1 | 1197 314-502-0303 | Лебедки электрические тяговым усилием свыше 12,26 до 19,62 кН (2 т) | маш.-ч | 0.10693 | 80 | 8.55
6.2.2 | 2016 315-103-0501 | Установки постоянного тока для ручной дуговой сварки | маш.-ч | 0.44417 | 324 | 143.91
6.2.3 | 2468 314-102-0101 | Краны на автомобильном ходу максимальной грузоподъёмностью 10 т | маш.-ч | 0.11241 | 12256 | 1377.72
|  | в т.ч. затраты труда машинистов, экипаж 1 чел. | чел.-ч | 0.11241 | 3671 | 412.67
6.2.4 | 2509 331-101-0101 | Автомобили бортовые грузоподъёмностью до 5 т | маш.-ч | 0.16725 | 7859 | 1314.4
|  | в т.ч. затраты труда машинистов, экипаж 1 чел. | чел.-ч | 0.16725 | 2569 | 429.66
6.3 |  | материалы, изделия и конструкции |  |  | 282 | 7219
6.3.1 | 144746 217-101-0107 | Болт с гайкой и шайбой ГОСТ ISO 8992-2015 строительный | т | 0.00384 | 954056 | 3663.58
6.3.2 | 146125 217-504-0101 | Шнур асбестовый общего назначения (ШАОН-1) ГОСТ 1779-83 диаметром 0,7 мм | т | 0.0002278 | 3595322 | 819.16
6.3.3 | 274665 217-301-0106 | Электрод типа Э38, Э42, Э46, Э50 ГОСТ 9467-75, марки АНО-4 диаметром 5 мм | кг | 0.10496 | 2280 | 239.31
6.3.4 | 295740 261-105-0302 | Мастика герметизирующая нетвердеющая ГОСТ 14791-79 | кг | 1.2826 | 448 | 574.59
6.3.5 | 329777 251-305-0110 | Прокладки резиновые (пластина техническая прессованная) | кг | 2.048 | 951 | 1947.65
6.3.6 | 188081 246-103-0106 | Воздуховод класса Н из тонколистовой оцинкованной с непрерывных линий стали толщиной 0,5 мм прямоугольного сечения | м2 | 25.6 | 6363 | 162892.8
7 | У6118-0101-0310 6118-0101-0310 ЕСЦ РСНБ РК 2024 | Прокладка воздуховодов класса Н (нормальных) из оцинкованной стали, толщина 0,7 мм периметр от 1100 до 1600 мм | м2 | 40.2 | 14070 | 565614
из них:
7.1 |  | затраты на труд рабочих |  |  | 6002 | 241280
|  | в том числе оплата труда рабочих |  |  | 2921 | 117424
7.1.1 | 20236 004-0132 | Затраты труда рабочих (средний разряд работы 3,2). Работы по устройству внутренних и наружных инженерных систем | чел.-ч | 52.5253 | 4593 | 241248.79
7.2 |  | машины и механизмы |  |  | 111 | 4463
|  | в том числе оплата труда машинистов |  |  | 33 | 1327
7.2.1 | 1197 314-502-0303 | Лебедки электрические тяговым усилием свыше 12,26 до 19,62 кН (2 т) | маш.-ч | 0.16791 | 80 | 13.43
7.2.2 | 2016 315-103-0501 | Установки постоянного тока для ручной дуговой сварки | маш.-ч | 0.69748 | 324 | 225.98
7.2.3 | 2468 314-102-0101 | Краны на автомобильном ходу максимальной грузоподъёмностью 10 т | маш.-ч | 0.17652 | 12256 | 2163.46
|  | в т.ч. затраты труда машинистов, экипаж 1 чел. | чел.-ч | 0.17652 | 3671 | 648.01
7.2.4 | 2509 331-101-0101 | Автомобили бортовые грузоподъёмностью до 5 т | маш.-ч | 0.26263 | 7859 | 2064.01
|  | в т.ч. затраты труда машинистов, экипаж 1 чел. | чел.-ч | 0.26263 | 2569 | 674.7
7.3 |  | материалы, изделия и конструкции |  |  | 238 | 9568
7.3.1 | 144746 217-101-0107 | Болт с гайкой и шайбой ГОСТ ISO 8992-2015 строительный | т | 0.004422 | 954056 | 4218.84
7.3.2 | 146125 217-504-0101 | Шнур асбестовый общего назначения (ШАОН-1) ГОСТ 1779-83 диаметром 0,7 мм | т | 0.0003377 | 3595322 | 1214.07
7.3.3 | 274665 217-301-0106 | Электрод типа Э38, Э42, Э46, Э50 ГОСТ 9467-75, марки АНО-4 диаметром 5 мм | кг | 0.15678 | 2280 | 357.46
7.3.4 | 295740 261-105-0302 | Мастика герметизирующая нетвердеющая ГОСТ 14791-79 | кг | 2.0623 | 448 | 923.89
7.3.5 | 329777 251-305-0110 | Прокладки резиновые (пластина техническая прессованная) | кг | 3.0472 | 951 | 2897.85
7.3.6 | 188082 246-103-0107 | Воздуховод класса Н из тонколистовой оцинкованной с непрерывных линий стали толщиной 0,7 мм прямоугольного сечения | м2 | 40.2 | 7719 | 310303.8
8 | У6118-0101-0309 6118-0101-0309 ЕСЦ РСНБ РК 2024 | Прокладка воздуховодов класса Н (нормальных) из оцинкованной стали, толщина 0,7 мм периметр 900 мм | м2 | 8.4 | 15044 | 126370
из них:
8.1 |  | затраты на труд рабочих |  |  | 6936 | 58262
|  | в том числе оплата труда рабочих |  |  | 3377 | 28367
8.1.1 | 20236 004-0132 | Затраты труда рабочих (средний разряд работы 3,2). Работы по устройству внутренних и наружных инженерных систем | чел.-ч | 12.6848 | 4593 | 58261.47
8.2 |  | машины и механизмы |  |  | 107 | 899
|  | в том числе оплата труда машинистов |  |  | 27 | 227
8.2.1 | 969 314-502-0205 | Лебедки ручные и рычажные тяговым усилием 31,39 кН (3,2 т) | маш.-ч | 1.4205 | 86 | 122.17
8.2.2 | 1197 314-502-0303 | Лебедки электрические тяговым усилием свыше 12,26 до 19,62 кН (2 т) | маш.-ч | 0.017993 | 80 | 1.44
8.2.3 | 2016 315-103-0501 | Установки постоянного тока для ручной дуговой сварки | маш.-ч | 0.11785 | 324 | 38.18
8.2.4 | 2468 314-102-0101 | Краны на автомобильном ходу максимальной грузоподъёмностью 10 т | маш.-ч | 0.032387 | 12256 | 396.94
|  | в т.ч. затраты труда машинистов, экипаж 1 чел. | чел.-ч | 0.032387 | 3671 | 118.89
8.2.5 | 2509 331-101-0101 | Автомобили бортовые грузоподъёмностью до 5 т | маш.-ч | 0.044082 | 7859 | 346.44
|  | в т.ч. затраты труда машинистов, экипаж 1 чел. | чел.-ч | 0.044082 | 2569 | 113.25
8.3 |  | материалы, изделия и конструкции |  |  | 282 | 2369
8.3.1 | 144746 217-101-0107 | Болт с гайкой и шайбой ГОСТ ISO 8992-2015 строительный | т | 0.00126 | 954056 | 1202.11
8.3.2 | 146125 217-504-0101 | Шнур асбестовый общего назначения (ШАОН-1) ГОСТ 1779-83 диаметром 0,7 мм | т | 7.48e-05 | 3595322 | 268.79
8.3.3 | 274665 217-301-0106 | Электрод типа Э38, Э42, Э46, Э50 ГОСТ 9467-75, марки АНО-4 диаметром 5 мм | кг | 0.03444 | 2280 | 78.52
8.3.4 | 295740 261-105-0302 | Мастика герметизирующая нетвердеющая ГОСТ 14791-79 | кг | 0.42084 | 448 | 188.54
8.3.5 | 329777 251-305-0110 | Прокладки резиновые (пластина техническая прессованная) | кг | 0.672 | 951 | 639.07
8.3.6 | 188082 246-103-0107 | Воздуховод класса Н из тонколистовой оцинкованной с непрерывных линий стали толщиной 0,7 мм прямоугольного сечения | м2 | 8.4 | 7719 | 64839.6
9 | У6118-0101-0311 6118-0101-0311 ЕСЦ РСНБ РК 2024 | Прокладка воздуховодов класса Н (нормальных) из оцинкованной стали, толщина 0,7 мм периметр до 2400 мм | м2 | 83.6 | 12569 | 1050768
из них:
9.1 |  | затраты на труд рабочих |  |  | 4516 | 377538
|  | в том числе оплата труда рабочих |  |  | 2199 | 183836
9.1.1 | 20236 004-0132 | Затраты труда рабочих (средний разряд работы 3,2). Работы по устройству внутренних и наружных инженерных систем | чел.-ч | 82.1955 | 4593 | 377524.02
9.2 |  | машины и механизмы |  |  | 104 | 8694
|  | в том числе оплата труда машинистов |  |  | 30 | 2508
9.2.1 | 1197 314-502-0303 | Лебедки электрические тяговым усилием свыше 12,26 до 19,62 кН (2 т) | маш.-ч | 0.34919 | 80 | 27.94
9.2.2 | 2016 315-103-0501 | Установки постоянного тока для ручной дуговой сварки | маш.-ч | 1.3788 | 324 | 446.75
9.2.3 | 2468 314-102-0101 | Краны на автомобильном ходу максимальной грузоподъёмностью 10 т | маш.-ч | 0.34024 | 12256 | 4169.92
|  | в т.ч. затраты труда машинистов, экипаж 1 чел. | чел.-ч | 0.34024 | 3671 | 1249
9.2.4 | 2509 331-101-0101 | Автомобили бортовые грузоподъёмностью до 5 т | маш.-ч | 0.51035 | 7859 | 4010.86
|  | в т.ч. затраты труда машинистов, экипаж 1 чел. | чел.-ч | 0.51035 | 2569 | 1311.1
9.3 |  | материалы, изделия и конструкции |  |  | 230 | 19228
9.3.1 | 144746 217-101-0107 | Болт с гайкой и шайбой ГОСТ ISO 8992-2015 строительный | т | 0.006688 | 954056 | 6380.73
9.3.2 | 146125 217-504-0101 | Шнур асбестовый общего назначения (ШАОН-1) ГОСТ 1779-83 диаметром 0,7 мм | т | 0.0009196 | 3595322 | 3306.26
9.3.3 | 274665 217-301-0106 | Электрод типа Э38, Э42, Э46, Э50 ГОСТ 9467-75, марки АНО-4 диаметром 5 мм | кг | 0.27588 | 2280 | 629.01
9.3.4 | 295740 261-105-0302 | Мастика герметизирующая нетвердеющая ГОСТ 14791-79 | кг | 2.2488 | 448 | 1007.48
9.3.5 | 329777 251-305-0110 | Прокладки резиновые (пластина техническая прессованная) | кг | 8.2848 | 951 | 7878.81
9.3.6 | 188082 246-103-0107 | Воздуховод класса Н из тонколистовой оцинкованной с непрерывных линий стали толщиной 0,7 мм прямоугольного сечения | м2 | 83.6 | 7719 | 645308.4
10 | У6118-0101-0309 6118-0101-0309 ЕСЦ РСНБ РК 2024 | Прокладка перехода класса Н (нормальных) из оцинкованной стали, толщина 0,7 мм периметр 900 мм | м2 | 1.4 | 15044 | 21062
из них:
10.1 |  | затраты на труд рабочих |  |  | 6936 | 9710
|  | в том числе оплата труда рабочих |  |  | 3377 | 4728
10.1.1 | 20236 004-0132 | Затраты труда рабочих (средний разряд работы 3,2). Работы по устройству внутренних и наружных инженерных систем | чел.-ч | 2.1141 | 4593 | 9710.25
10.2 |  | машины и механизмы |  |  | 107 | 150
|  | в том числе оплата труда машинистов |  |  | 27 | 38
10.2.1 | 969 314-502-0205 | Лебедки ручные и рычажные тяговым усилием 31,39 кН (3,2 т) | маш.-ч | 0.23676 | 86 | 20.36
10.2.2 | 1197 314-502-0303 | Лебедки электрические тяговым усилием свыше 12,26 до 19,62 кН (2 т) | маш.-ч | 0.0029988 | 80 | 0.24
10.2.3 | 2016 315-103-0501 | Установки постоянного тока для ручной дуговой сварки | маш.-ч | 0.019642 | 324 | 6.36
10.2.4 | 2468 314-102-0101 | Краны на автомобильном ходу максимальной грузоподъёмностью 10 т | маш.-ч | 0.0053978 | 12256 | 66.16
|  | в т.ч. затраты труда машинистов, экипаж 1 чел. | чел.-ч | 0.0053978 | 3671 | 19.82
10.2.5 | 2509 331-101-0101 | Автомобили бортовые грузоподъёмностью до 5 т | маш.-ч | 0.0073471 | 7859 | 57.74
|  | в т.ч. затраты труда машинистов, экипаж 1 чел. | чел.-ч | 0.0073471 | 2569 | 18.87
10.3 |  | материалы, изделия и конструкции |  |  | 282 | 395
10.3.1 | 144746 217-101-0107 | Болт с гайкой и шайбой ГОСТ ISO 8992-2015 строительный | т | 0.00021 | 954056 | 200.35
10.3.2 | 146125 217-504-0101 | Шнур асбестовый общего назначения (ШАОН-1) ГОСТ 1779-83 диаметром 0,7 мм | т | 1.25e-05 | 3595322 | 44.8
10.3.3 | 274665 217-301-0106 | Электрод типа Э38, Э42, Э46, Э50 ГОСТ 9467-75, марки АНО-4 диаметром 5 мм | кг | 0.00574 | 2280 | 13.09
10.3.4 | 295740 261-105-0302 | Мастика герметизирующая нетвердеющая ГОСТ 14791-79 | кг | 0.07014 | 448 | 31.42
10.3.5 | 329777 251-305-0110 | Прокладки резиновые (пластина техническая прессованная) | кг | 0.112 | 951 | 106.51
10.3.6 | 188082 246-103-0107 | Воздуховод класса Н из тонколистовой оцинкованной с непрерывных линий стали толщиной 0,7 мм прямоугольного сечения | м2 | 1.4 | 7719 | 10806.6
11 | У6118-0101-0310 6118-0101-0310 ЕСЦ РСНБ РК 2024 | Прокладка перехода класса Н (нормальных) из оцинкованной стали, толщина 0,7 мм периметр от 1100 до 1600 мм | м2 | 0.6 | 14070 | 8442
из них:
11.1 |  | затраты на труд рабочих |  |  | 6002 | 3601
|  | в том числе оплата труда рабочих |  |  | 2921 | 1753
11.1.1 | 20236 004-0132 | Затраты труда рабочих (средний разряд работы 3,2). Работы по устройству внутренних и наружных инженерных систем | чел.-ч | 0.78396 | 4593 | 3600.73
11.2 |  | машины и механизмы |  |  | 111 | 67
|  | в том числе оплата труда машинистов |  |  | 33 | 20
11.2.1 | 1197 314-502-0303 | Лебедки электрические тяговым усилием свыше 12,26 до 19,62 кН (2 т) | маш.-ч | 0.0025061 | 80 | 0.2
11.2.2 | 2016 315-103-0501 | Установки постоянного тока для ручной дуговой сварки | маш.-ч | 0.01041 | 324 | 3.37
11.2.3 | 2468 314-102-0101 | Краны на автомобильном ходу максимальной грузоподъёмностью 10 т | маш.-ч | 0.0026347 | 12256 | 32.29
|  | в т.ч. затраты труда машинистов, экипаж 1 чел. | чел.-ч | 0.0026347 | 3671 | 9.67
11.2.4 | 2509 331-101-0101 | Автомобили бортовые грузоподъёмностью до 5 т | маш.-ч | 0.0039199 | 7859 | 30.81
|  | в т.ч. затраты труда машинистов, экипаж 1 чел. | чел.-ч | 0.0039199 | 2569 | 10.07
11.3 |  | материалы, изделия и конструкции |  |  | 238 | 143
11.3.1 | 144746 217-101-0107 | Болт с гайкой и шайбой ГОСТ ISO 8992-2015 строительный | т | 6.6e-05 | 954056 | 62.97
11.3.2 | 146125 217-504-0101 | Шнур асбестовый общего назначения (ШАОН-1) ГОСТ 1779-83 диаметром 0,7 мм | т | 5e-06 | 3595322 | 18.12
11.3.3 | 274665 217-301-0106 | Электрод типа Э38, Э42, Э46, Э50 ГОСТ 9467-75, марки АНО-4 диаметром 5 мм | кг | 0.00234 | 2280 | 5.34
11.3.4 | 295740 261-105-0302 | Мастика герметизирующая нетвердеющая ГОСТ 14791-79 | кг | 0.03078 | 448 | 13.79
11.3.5 | 329777 251-305-0110 | Прокладки резиновые (пластина техническая прессованная) | кг | 0.04548 | 951 | 43.25
11.3.6 | 188082 246-103-0107 | Воздуховод класса Н из тонколистовой оцинкованной с непрерывных линий стали толщиной 0,7 мм прямоугольного сечения | м2 | 0.6 | 7719 | 4631.4
12 | У6118-0101-0310 6118-0101-0310 ЕСЦ РСНБ РК 2024 | Прокладка перехода класса Н (нормальных) из оцинкованной стали, толщина 0,7 мм периметр от 1100 до 1600 мм | м2 | 1 | 14070 | 14070
из них:
12.1 |  | затраты на труд рабочих |  |  | 6002 | 6002
|  | в том числе оплата труда рабочих |  |  | 2921 | 2921
12.1.1 | 20236 004-0132 | Затраты труда рабочих (средний разряд работы 3,2). Работы по устройству внутренних и наружных инженерных систем | чел.-ч | 1.3066 | 4593 | 6001.21
12.2 |  | машины и механизмы |  |  | 111 | 111
|  | в том числе оплата труда машинистов |  |  | 33 | 33
12.2.1 | 1197 314-502-0303 | Лебедки электрические тяговым усилием свыше 12,26 до 19,62 кН (2 т) | маш.-ч | 0.0041769 | 80 | 0.33
12.2.2 | 2016 315-103-0501 | Установки постоянного тока для ручной дуговой сварки | маш.-ч | 0.01735 | 324 | 5.62
12.2.3 | 2468 314-102-0101 | Краны на автомобильном ходу максимальной грузоподъёмностью 10 т | маш.-ч | 0.0043911 | 12256 | 53.82
|  | в т.ч. затраты труда машинистов, экипаж 1 чел. | чел.-ч | 0.0043911 | 3671 | 16.12
12.2.4 | 2509 331-101-0101 | Автомобили бортовые грузоподъёмностью до 5 т | маш.-ч | 0.0065331 | 7859 | 51.34
|  | в т.ч. затраты труда машинистов, экипаж 1 чел. | чел.-ч | 0.0065331 | 2569 | 16.78
12.3 |  | материалы, изделия и конструкции |  |  | 238 | 238
12.3.1 | 144746 217-101-0107 | Болт с гайкой и шайбой ГОСТ ISO 8992-2015 строительный | т | 0.00011 | 954056 | 104.95
12.3.2 | 146125 217-504-0101 | Шнур асбестовый общего назначения (ШАОН-1) ГОСТ 1779-83 диаметром 0,7 мм | т | 8.4e-06 | 3595322 | 30.2
12.3.3 | 274665 217-301-0106 | Электрод типа Э38, Э42, Э46, Э50 ГОСТ 9467-75, марки АНО-4 диаметром 5 мм | кг | 0.0039 | 2280 | 8.89
12.3.4 | 295740 261-105-0302 | Мастика герметизирующая нетвердеющая ГОСТ 14791-79 | кг | 0.0513 | 448 | 22.98
12.3.5 | 329777 251-305-0110 | Прокладки резиновые (пластина техническая прессованная) | кг | 0.0758 | 951 | 72.09
12.3.6 | 188082 246-103-0107 | Воздуховод класса Н из тонколистовой оцинкованной с непрерывных линий стали толщиной 0,7 мм прямоугольного сечения | м2 | 1 | 7719 | 7719
13 | У6118-0101-0311 6118-0101-0311 ЕСЦ РСНБ РК 2024 | Прокладка перехода класса Н (нормальных) из оцинкованной стали, толщина 0,7 мм периметр до 2400 мм | м2 | 2.8 | 12569 | 35193
из них:
13.1 |  | затраты на труд рабочих |  |  | 4516 | 12645
|  | в том числе оплата труда рабочих |  |  | 2199 | 6157
13.1.1 | 20236 004-0132 | Затраты труда рабочих (средний разряд работы 3,2). Работы по устройству внутренних и наружных инженерных систем | чел.-ч | 2.753 | 4593 | 12644.35
13.2 |  | машины и механизмы |  |  | 104 | 291
|  | в том числе оплата труда машинистов |  |  | 30 | 84
13.2.1 | 1197 314-502-0303 | Лебедки электрические тяговым усилием свыше 12,26 до 19,62 кН (2 т) | маш.-ч | 0.011695 | 80 | 0.94
13.2.2 | 2016 315-103-0501 | Установки постоянного тока для ручной дуговой сварки | маш.-ч | 0.046182 | 324 | 14.96
13.2.3 | 2468 314-102-0101 | Краны на автомобильном ходу максимальной грузоподъёмностью 10 т | маш.-ч | 0.011395 | 12256 | 139.66
|  | в т.ч. затраты труда машинистов, экипаж 1 чел. | чел.-ч | 0.011395 | 3671 | 41.83
13.2.4 | 2509 331-101-0101 | Автомобили бортовые грузоподъёмностью до 5 т | маш.-ч | 0.017093 | 7859 | 134.34
|  | в т.ч. затраты труда машинистов, экипаж 1 чел. | чел.-ч | 0.017093 | 2569 | 43.91
13.3 |  | материалы, изделия и конструкции |  |  | 230 | 644
13.3.1 | 144746 217-101-0107 | Болт с гайкой и шайбой ГОСТ ISO 8992-2015 строительный | т | 0.000224 | 954056 | 213.71
13.3.2 | 146125 217-504-0101 | Шнур асбестовый общего назначения (ШАОН-1) ГОСТ 1779-83 диаметром 0,7 мм | т | 3.08e-05 | 3595322 | 110.74
13.3.3 | 274665 217-301-0106 | Электрод типа Э38, Э42, Э46, Э50 ГОСТ 9467-75, марки АНО-4 диаметром 5 мм | кг | 0.00924 | 2280 | 21.07
13.3.4 | 295740 261-105-0302 | Мастика герметизирующая нетвердеющая ГОСТ 14791-79 | кг | 0.07532 | 448 | 33.74
13.3.5 | 329777 251-305-0110 | Прокладки резиновые (пластина техническая прессованная) | кг | 0.27748 | 951 | 263.88
13.3.6 | 188082 246-103-0107 | Воздуховод класса Н из тонколистовой оцинкованной с непрерывных линий стали толщиной 0,7 мм прямоугольного сечения | м2 | 2.8 | 7719 | 21613.2
14 | С1246-301-0701 246-301-0701 РСНБ РК 2022 | Заглушка питометражного лючка СТД-8281 | шт. | 1 | 219 | 219
15 | У6118-0203-0302 6118-0203-0302 ЕСЦ РСНБ РК 2024 | Установка клапанов огнезадерживающих, периметр до 3200 мм | шт. | 1 | 29815 | 29815
из них:
15.1 |  | затраты на труд рабочих |  |  | 26858 | 26858
|  | в том числе оплата труда рабочих |  |  | 13076 | 13076
15.1.1 | 20236 004-0132 | Затраты труда рабочих (средний разряд работы 3,2). Работы по устройству внутренних и наружных инженерных систем | чел.-ч | 5.8477 | 4593 | 26858.49
15.2 |  | машины и механизмы |  |  | 508 | 508
|  | в том числе оплата труда машинистов |  |  | 122 | 122
15.2.1 | 969 314-502-0205 | Лебедки ручные и рычажные тяговым усилием 31,39 кН (3,2 т) | маш.-ч | 1.4566 | 86 | 125.26
15.2.2 | 2468 314-102-0101 | Краны на автомобильном ходу максимальной грузоподъёмностью 10 т | маш.-ч | 0.01071 | 12256 | 131.26
|  | в т.ч. затраты труда машинистов, экипаж 1 чел. | чел.-ч | 0.01071 | 3671 | 39.32
15.2.3 | 2509 331-101-0101 | Автомобили бортовые грузоподъёмностью до 5 т | маш.-ч | 0.03213 | 7859 | 252.51
|  | в т.ч. затраты труда машинистов, экипаж 1 чел. | чел.-ч | 0.03213 | 2569 | 82.54
15.3 |  | материалы, изделия и конструкции |  |  | 2449 | 2449
15.3.1 | 144746 217-101-0107 | Болт с гайкой и шайбой ГОСТ ISO 8992-2015 строительный | т | 0.0008 | 954056 | 763.24
15.3.2 | 146125 217-504-0101 | Шнур асбестовый общего назначения (ШАОН-1) ГОСТ 1779-83 диаметром 0,7 мм | т | 0.0003 | 3595322 | 1078.6
15.3.3 | 150364 241-101-0108 | Труба стальная сварная водогазопроводная легкая ГОСТ 3262-75 размерами 25х2,8 мм | м | 0.39 | 508 | 198.12
15.3.4 | 329777 251-305-0110 | Прокладки резиновые (пластина техническая прессованная) | кг | 0.43 | 951 | 408.93
16 | С1246-302-1823 246-302-1823 РСНБ РК 2022 | Унифицированный воздушный клапан прямоугольного сечения с ручным управлением длиной от 200 до 950 мм размерами 400х800 мм | шт. | 1 | 73045 | 73045
Система В1
17 | У6118-0202-0203 6118-0202-0203 ЕСЦ РСНБ РК 2024 | Установка решеток жалюзийных стальных, штампованных, нерегулируемых (РШ) номер 150, размер 200х200 мм. | шт. | 41 | 6041 | 247681
из них:
17.1 |  | затраты на труд рабочих |  |  | 5461 | 223901
|  | в том числе оплата труда рабочих |  |  | 2659 | 109019
17.1.1 | 20238 004-0134 | Затраты труда рабочих (средний разряд работы 3,4). Работы по устройству внутренних и наружных инженерных систем | чел.-ч | 46.986 | 4765 | 223888.29
17.2 |  | машины и механизмы |  |  | 132 | 5412
|  | в том числе оплата труда машинистов |  |  | 27 | 1107
17.2.1 | 521 343-302-0201 | Дрели электрические | маш.-ч | 11.856 | 21 | 248.98
17.2.2 | 2016 315-103-0501 | Установки постоянного тока для ручной дуговой сварки | маш.-ч | 5.2693 | 324 | 1707.26
17.2.3 | 2509 331-101-0101 | Автомобили бортовые грузоподъёмностью до 5 т | маш.-ч | 0.43911 | 7859 | 3450.97
|  | в т.ч. затраты труда машинистов, экипаж 1 чел. | чел.-ч | 0.43911 | 2569 | 1128.07
17.3 |  | материалы, изделия и конструкции |  |  | 448 | 18368
17.3.1 | 144746 217-101-0107 | Болт с гайкой и шайбой ГОСТ ISO 8992-2015 строительный | т | 0.00082 | 954056 | 782.33
17.3.2 | 188223 261-302-0121 | Решетки нерегулируемые марки РШ-150, размер 200х200 мм | м2 | 1.64 | 4711 | 7726.04
17.3.3 | 274665 217-301-0106 | Электрод типа Э38, Э42, Э46, Э50 ГОСТ 9467-75, марки АНО-4 диаметром 5 мм | кг | 2.05 | 2280 | 4674
17.3.4 | 279845 214-210-0101 | Сталь арматурная гладкого профиля класса А-I (А240) СТ РК 2591-2014 диаметром от 6 до 12 мм | т | 0.01763 | 295290 | 5205.96
18 | У6118-0101-0302 6118-0101-0302 ЕСЦ РСНБ РК 2024 | Прокладка воздуховодов класса Н (нормальных) из оцинкованной стали, толщина 0,5 мм периметр до 600 мм | м2 | 25 | 14362 | 359050
из них:
18.1 |  | затраты на труд рабочих |  |  | 7576 | 189400
|  | в том числе оплата труда рабочих |  |  | 3688 | 92200
18.1.1 | 20236 004-0132 | Затраты труда рабочих (средний разряд работы 3,2). Работы по устройству внутренних и наружных инженерных систем | чел.-ч | 41.2325 | 4593 | 189380.87
18.2 |  | машины и механизмы |  |  | 141 | 3525
|  | в том числе оплата труда машинистов |  |  | 41 | 1025
18.2.1 | 1197 314-502-0303 | Лебедки электрические тяговым усилием свыше 12,26 до 19,62 кН (2 т) | маш.-ч | 0.10442 | 80 | 8.35
18.2.2 | 2016 315-103-0501 | Установки постоянного тока для ручной дуговой сварки | маш.-ч | 0.47927 | 324 | 155.28
18.2.3 | 2468 314-102-0101 | Краны на автомобильном ходу максимальной грузоподъёмностью 10 т | маш.-ч | 0.13923 | 12256 | 1706.4
|  | в т.ч. затраты труда машинистов, экипаж 1 чел. | чел.-ч | 0.13923 | 3671 | 511.11
18.2.4 | 2509 331-101-0101 | Автомобили бортовые грузоподъёмностью до 5 т | маш.-ч | 0.20885 | 7859 | 1641.31
|  | в т.ч. затраты труда машинистов, экипаж 1 чел. | чел.-ч | 0.20885 | 2569 | 536.52
18.3 |  | материалы, изделия и конструкции |  |  | 282 | 7050
18.3.1 | 144746 217-101-0107 | Болт с гайкой и шайбой ГОСТ ISO 8992-2015 строительный | т | 0.00375 | 954056 | 3577.71
18.3.2 | 146125 217-504-0101 | Шнур асбестовый общего назначения (ШАОН-1) ГОСТ 1779-83 диаметром 0,7 мм | т | 0.0002225 | 3595322 | 799.96
18.3.3 | 274665 217-301-0106 | Электрод типа Э38, Э42, Э46, Э50 ГОСТ 9467-75, марки АНО-4 диаметром 5 мм | кг | 0.1125 | 2280 | 256.5
18.3.4 | 295740 261-105-0302 | Мастика герметизирующая нетвердеющая ГОСТ 14791-79 | кг | 1.2525 | 448 | 561.12
18.3.5 | 329777 251-305-0110 | Прокладки резиновые (пластина техническая прессованная) | кг | 2 | 951 | 1902
18.3.6 | 188081 246-103-0106 | Воздуховод класса Н из тонколистовой оцинкованной с непрерывных линий стали толщиной 0,5 мм прямоугольного сечения | м2 | 25 | 6363 | 159075
19 | У6118-0101-0309 6118-0101-0309 ЕСЦ РСНБ РК 2024 | Прокладка воздуховодов класса Н (нормальных) из оцинкованной стали, толщина 0,7 мм периметр 900 мм | м2 | 18.9 | 15044 | 284332
из них:
19.1 |  | затраты на труд рабочих |  |  | 6936 | 131090
|  | в том числе оплата труда рабочих |  |  | 3377 | 63825
19.1.1 | 20236 004-0132 | Затраты труда рабочих (средний разряд работы 3,2). Работы по устройству внутренних и наружных инженерных систем | чел.-ч | 28.5409 | 4593 | 131088.31
19.2 |  | машины и механизмы |  |  | 107 | 2022
|  | в том числе оплата труда машинистов |  |  | 27 | 510
19.2.1 | 969 314-502-0205 | Лебедки ручные и рычажные тяговым усилием 31,39 кН (3,2 т) | маш.-ч | 3.1962 | 86 | 274.87
19.2.2 | 1197 314-502-0303 | Лебедки электрические тяговым усилием свыше 12,26 до 19,62 кН (2 т) | маш.-ч | 0.040484 | 80 | 3.24
19.2.3 | 2016 315-103-0501 | Установки постоянного тока для ручной дуговой сварки | маш.-ч | 0.26517 | 324 | 85.91
19.2.4 | 2468 314-102-0101 | Краны на автомобильном ходу максимальной грузоподъёмностью 10 т | маш.-ч | 0.072871 | 12256 | 893.11
|  | в т.ч. затраты труда машинистов, экипаж 1 чел. | чел.-ч | 0.072871 | 3671 | 267.51
19.2.5 | 2509 331-101-0101 | Автомобили бортовые грузоподъёмностью до 5 т | маш.-ч | 0.099185 | 7859 | 779.5
|  | в т.ч. затраты труда машинистов, экипаж 1 чел. | чел.-ч | 0.099185 | 2569 | 254.81
19.3 |  | материалы, изделия и конструкции |  |  | 282 | 5330
19.3.1 | 144746 217-101-0107 | Болт с гайкой и шайбой ГОСТ ISO 8992-2015 строительный | т | 0.002835 | 954056 | 2704.75
19.3.2 | 146125 217-504-0101 | Шнур асбестовый общего назначения (ШАОН-1) ГОСТ 1779-83 диаметром 0,7 мм | т | 0.0001682 | 3595322 | 604.77
19.3.3 | 274665 217-301-0106 | Электрод типа Э38, Э42, Э46, Э50 ГОСТ 9467-75, марки АНО-4 диаметром 5 мм | кг | 0.07749 | 2280 | 176.68
19.3.4 | 295740 261-105-0302 | Мастика герметизирующая нетвердеющая ГОСТ 14791-79 | кг | 0.94689 | 448 | 424.21
19.3.5 | 329777 251-305-0110 | Прокладки резиновые (пластина техническая прессованная) | кг | 1.512 | 951 | 1437.91
19.3.6 | 188082 246-103-0107 | Воздуховод класса Н из тонколистовой оцинкованной с непрерывных линий стали толщиной 0,7 мм прямоугольного сечения | м2 | 18.9 | 7719 | 145889.1
20 | У6118-0101-0303 6118-0101-0303 ЕСЦ РСНБ РК 2024 | Прокладка воздуховодов класса Н (нормальных) из оцинкованной стали, толщина 0,5 мм периметр 800, 1000 мм | м2 | 23.3 | 13692 | 319024
из них:
20.1 |  | затраты на труд рабочих |  |  | 6936 | 161609
|  | в том числе оплата труда рабочих |  |  | 3377 | 78684
20.1.1 | 20236 004-0132 | Затраты труда рабочих (средний разряд работы 3,2). Работы по устройству внутренних и наружных инженерных систем | чел.-ч | 35.1853 | 4593 | 161606.22
20.2 |  | машины и механизмы |  |  | 111 | 2586
|  | в том числе оплата труда машинистов |  |  | 33 | 769
20.2.1 | 1197 314-502-0303 | Лебедки электрические тяговым усилием свыше 12,26 до 19,62 кН (2 т) | маш.-ч | 0.097322 | 80 | 7.79
20.2.2 | 2016 315-103-0501 | Установки постоянного тока для ручной дуговой сварки | маш.-ч | 0.40426 | 324 | 130.98
20.2.3 | 2468 314-102-0101 | Краны на автомобильном ходу максимальной грузоподъёмностью 10 т | маш.-ч | 0.10231 | 12256 | 1253.94
|  | в т.ч. затраты труда машинистов, экипаж 1 чел. | чел.-ч | 0.10231 | 3671 | 375.59
20.2.4 | 2509 331-101-0101 | Автомобили бортовые грузоподъёмностью до 5 т | маш.-ч | 0.15222 | 7859 | 1196.31
|  | в т.ч. затраты труда машинистов, экипаж 1 чел. | чел.-ч | 0.15222 | 2569 | 391.06
20.3 |  | материалы, изделия и конструкции |  |  | 282 | 6571
20.3.1 | 144746 217-101-0107 | Болт с гайкой и шайбой ГОСТ ISO 8992-2015 строительный | т | 0.003495 | 954056 | 3334.43
20.3.2 | 146125 217-504-0101 | Шнур асбестовый общего назначения (ШАОН-1) ГОСТ 1779-83 диаметром 0,7 мм | т | 0.0002074 | 3595322 | 745.56
20.3.3 | 274665 217-301-0106 | Электрод типа Э38, Э42, Э46, Э50 ГОСТ 9467-75, марки АНО-4 диаметром 5 мм | кг | 0.09553 | 2280 | 217.81
20.3.4 | 295740 261-105-0302 | Мастика герметизирующая нетвердеющая ГОСТ 14791-79 | кг | 1.1673 | 448 | 522.96
20.3.5 | 329777 251-305-0110 | Прокладки резиновые (пластина техническая прессованная) | кг | 1.864 | 951 | 1772.66
20.3.6 | 188081 246-103-0106 | Воздуховод класса Н из тонколистовой оцинкованной с непрерывных линий стали толщиной 0,5 мм прямоугольного сечения | м2 | 23.3 | 6363 | 148257.9
21 | У6118-0101-0310 6118-0101-0310 ЕСЦ РСНБ РК 2024 | Прокладка воздуховодов класса Н (нормальных) из оцинкованной стали, толщина 0,7 мм периметр от 1100 до 1600 мм | м2 | 13.3 | 14070 | 187131
из них:
21.1 |  | затраты на труд рабочих |  |  | 6002 | 79827
|  | в том числе оплата труда рабочих |  |  | 2921 | 38849
21.1.1 | 20236 004-0132 | Затраты труда рабочих (средний разряд работы 3,2). Работы по устройству внутренних и наружных инженерных систем | чел.-ч | 17.3778 | 4593 | 79816.14
21.2 |  | машины и механизмы |  |  | 111 | 1476
|  | в том числе оплата труда машинистов |  |  | 33 | 439
21.2.1 | 1197 314-502-0303 | Лебедки электрические тяговым усилием свыше 12,26 до 19,62 кН (2 т) | маш.-ч | 0.055553 | 80 | 4.44
21.2.2 | 2016 315-103-0501 | Установки постоянного тока для ручной дуговой сварки | маш.-ч | 0.23076 | 324 | 74.77
21.2.3 | 2468 314-102-0101 | Краны на автомобильном ходу максимальной грузоподъёмностью 10 т | маш.-ч | 0.058402 | 12256 | 715.77
|  | в т.ч. затраты труда машинистов, экипаж 1 чел. | чел.-ч | 0.058402 | 3671 | 214.39
21.2.4 | 2509 331-101-0101 | Автомобили бортовые грузоподъёмностью до 5 т | маш.-ч | 0.08689 | 7859 | 682.87
|  | в т.ч. затраты труда машинистов, экипаж 1 чел. | чел.-ч | 0.08689 | 2569 | 223.22
21.3 |  | материалы, изделия и конструкции |  |  | 238 | 3165
21.3.1 | 144746 217-101-0107 | Болт с гайкой и шайбой ГОСТ ISO 8992-2015 строительный | т | 0.001463 | 954056 | 1395.78
21.3.2 | 146125 217-504-0101 | Шнур асбестовый общего назначения (ШАОН-1) ГОСТ 1779-83 диаметром 0,7 мм | т | 0.0001117 | 3595322 | 401.67
21.3.3 | 274665 217-301-0106 | Электрод типа Э38, Э42, Э46, Э50 ГОСТ 9467-75, марки АНО-4 диаметром 5 мм | кг | 0.05187 | 2280 | 118.26
21.3.4 | 295740 261-105-0302 | Мастика герметизирующая нетвердеющая ГОСТ 14791-79 | кг | 0.68229 | 448 | 305.67
21.3.5 | 329777 251-305-0110 | Прокладки резиновые (пластина техническая прессованная) | кг | 1.0081 | 951 | 958.74
21.3.6 | 188082 246-103-0107 | Воздуховод класса Н из тонколистовой оцинкованной с непрерывных линий стали толщиной 0,7 мм прямоугольного сечения | м2 | 13.3 | 7719 | 102662.7
22 | У6118-0101-0311 6118-0101-0311 ЕСЦ РСНБ РК 2024 | Прокладка воздуховодов класса Н (нормальных) из оцинкованной стали, толщина 0,7 мм периметр до 2400 мм | м2 | 24.9 | 12569 | 312968
из них:
22.1 |  | затраты на труд рабочих |  |  | 4516 | 112448
|  | в том числе оплата труда рабочих |  |  | 2199 | 54755
22.1.1 | 20236 004-0132 | Затраты труда рабочих (средний разряд работы 3,2). Работы по устройству внутренних и наружных инженерных систем | чел.-ч | 24.4817 | 4593 | 112444.36
22.2 |  | машины и механизмы |  |  | 104 | 2590
|  | в том числе оплата труда машинистов |  |  | 30 | 747
22.2.1 | 1197 314-502-0303 | Лебедки электрические тяговым усилием свыше 12,26 до 19,62 кН (2 т) | маш.-ч | 0.104 | 80 | 8.32
22.2.2 | 2016 315-103-0501 | Установки постоянного тока для ручной дуговой сварки | маш.-ч | 0.41069 | 324 | 133.06
22.2.3 | 2468 314-102-0101 | Краны на автомобильном ходу максимальной грузоподъёмностью 10 т | маш.-ч | 0.10134 | 12256 | 1242
|  | в т.ч. затраты труда машинистов, экипаж 1 чел. | чел.-ч | 0.10134 | 3671 | 372.01
22.2.4 | 2509 331-101-0101 | Автомобили бортовые грузоподъёмностью до 5 т | маш.-ч | 0.15201 | 7859 | 1194.62
|  | в т.ч. затраты труда машинистов, экипаж 1 чел. | чел.-ч | 0.15201 | 2569 | 390.51
22.3 |  | материалы, изделия и конструкции |  |  | 230 | 5727
22.3.1 | 144746 217-101-0107 | Болт с гайкой и шайбой ГОСТ ISO 8992-2015 строительный | т | 0.001992 | 954056 | 1900.48
22.3.2 | 146125 217-504-0101 | Шнур асбестовый общего назначения (ШАОН-1) ГОСТ 1779-83 диаметром 0,7 мм | т | 0.0002739 | 3595322 | 984.76
22.3.3 | 274665 217-301-0106 | Электрод типа Э38, Э42, Э46, Э50 ГОСТ 9467-75, марки АНО-4 диаметром 5 мм | кг | 0.08217 | 2280 | 187.35
22.3.4 | 295740 261-105-0302 | Мастика герметизирующая нетвердеющая ГОСТ 14791-79 | кг | 0.66981 | 448 | 300.07
22.3.5 | 329777 251-305-0110 | Прокладки резиновые (пластина техническая прессованная) | кг | 2.4676 | 951 | 2346.68
22.3.6 | 188082 246-103-0107 | Воздуховод класса Н из тонколистовой оцинкованной с непрерывных линий стали толщиной 0,7 мм прямоугольного сечения | м2 | 24.9 | 7719 | 192203.1
23 | У6118-0101-0312 6118-0101-0312 ЕСЦ РСНБ РК 2024 | Прокладка воздуховодов класса Н (нормальных) из оцинкованной стали, толщина 0,7 мм периметр до 3200 мм | м2 | 93.44 | 11657 | 1089230
из них:
23.1 |  | затраты на труд рабочих |  |  | 3650 | 341056
|  | в том числе оплата труда рабочих |  |  | 1777 | 166043
23.1.1 | 20236 004-0132 | Затраты труда рабочих (средний разряд работы 3,2). Работы по устройству внутренних и наружных инженерных систем | чел.-ч | 74.2568 | 4593 | 341061.34
23.2 |  | машины и механизмы |  |  | 86 | 8036
|  | в том числе оплата труда машинистов |  |  | 22 | 2056
23.2.1 | 969 314-502-0205 | Лебедки ручные и рычажные тяговым усилием 31,39 кН (3,2 т) | маш.-ч | 10.0575 | 86 | 864.94
23.2.2 | 1197 314-502-0303 | Лебедки электрические тяговым усилием свыше 12,26 до 19,62 кН (2 т) | маш.-ч | 0.20015 | 80 | 16.01
23.2.3 | 2016 315-103-0501 | Установки постоянного тока для ручной дуговой сварки | маш.-ч | 1.311 | 324 | 424.76
23.2.4 | 2468 314-102-0101 | Краны на автомобильном ходу максимальной грузоподъёмностью 10 т | маш.-ч | 0.28021 | 12256 | 3434.23
|  | в т.ч. затраты труда машинистов, экипаж 1 чел. | чел.-ч | 0.28021 | 3671 | 1028.64
23.2.5 | 2509 331-101-0101 | Автомобили бортовые грузоподъёмностью до 5 т | маш.-ч | 0.43032 | 7859 | 3381.88
|  | в т.ч. затраты труда машинистов, экипаж 1 чел. | чел.-ч | 0.43032 | 2569 | 1105.49
23.3 |  | материалы, изделия и конструкции |  |  | 202 | 18875
23.3.1 | 144746 217-101-0107 | Болт с гайкой и шайбой ГОСТ ISO 8992-2015 строительный | т | 0.0056064 | 954056 | 5348.82
23.3.2 | 146125 217-504-0101 | Шнур асбестовый общего назначения (ШАОН-1) ГОСТ 1779-83 диаметром 0,7 мм | т | 0.0010278 | 3595322 | 3695.42
23.3.3 | 274665 217-301-0106 | Электрод типа Э38, Э42, Э46, Э50 ГОСТ 9467-75, марки АНО-4 диаметром 5 мм | кг | 0.30835 | 2280 | 703.04
23.3.4 | 295740 261-105-0302 | Мастика герметизирующая нетвердеющая ГОСТ 14791-79 | кг | 2.2426 | 448 | 1004.67
23.3.5 | 329777 251-305-0110 | Прокладки резиновые (пластина техническая прессованная) | кг | 8.4937 | 951 | 8077.5
23.3.6 | 188082 246-103-0107 | Воздуховод класса Н из тонколистовой оцинкованной с непрерывных линий стали толщиной 0,7 мм прямоугольного сечения | м2 | 93.44 | 7719 | 721263.36
24 | У6118-0101-0309 6118-0101-0309 ЕСЦ РСНБ РК 2024 | Прокладка перехода класса Н (нормальных) из оцинкованной стали, толщина 0,7 мм периметр 900 мм | м2 | 4.7 | 15044 | 70707
из них:
24.1 |  | затраты на труд рабочих |  |  | 6936 | 32599
|  | в том числе оплата труда рабочих |  |  | 3377 | 15872
24.1.1 | 20236 004-0132 | Затраты труда рабочих (средний разряд работы 3,2). Работы по устройству внутренних и наружных инженерных систем | чел.-ч | 7.0975 | 4593 | 32598.68
24.2 |  | машины и механизмы |  |  | 107 | 503
|  | в том числе оплата труда машинистов |  |  | 27 | 127
24.2.1 | 969 314-502-0205 | Лебедки ручные и рычажные тяговым усилием 31,39 кН (3,2 т) | маш.-ч | 0.79482 | 86 | 68.35
24.2.2 | 1197 314-502-0303 | Лебедки электрические тяговым усилием свыше 12,26 до 19,62 кН (2 т) | маш.-ч | 0.010067 | 80 | 0.81
24.2.3 | 2016 315-103-0501 | Установки постоянного тока для ручной дуговой сварки | маш.-ч | 0.065942 | 324 | 21.37
24.2.4 | 2468 314-102-0101 | Краны на автомобильном ходу максимальной грузоподъёмностью 10 т | маш.-ч | 0.018121 | 12256 | 222.09
|  | в т.ч. затраты труда машинистов, экипаж 1 чел. | чел.-ч | 0.018121 | 3671 | 66.52
24.2.5 | 2509 331-101-0101 | Автомобили бортовые грузоподъёмностью до 5 т | маш.-ч | 0.024665 | 7859 | 193.84
|  | в т.ч. затраты труда машинистов, экипаж 1 чел. | чел.-ч | 0.024665 | 2569 | 63.36
24.3 |  | материалы, изделия и конструкции |  |  | 282 | 1325
24.3.1 | 144746 217-101-0107 | Болт с гайкой и шайбой ГОСТ ISO 8992-2015 строительный | т | 0.000705 | 954056 | 672.61
24.3.2 | 146125 217-504-0101 | Шнур асбестовый общего назначения (ШАОН-1) ГОСТ 1779-83 диаметром 0,7 мм | т | 4.18e-05 | 3595322 | 150.39
24.3.3 | 274665 217-301-0106 | Электрод типа Э38, Э42, Э46, Э50 ГОСТ 9467-75, марки АНО-4 диаметром 5 мм | кг | 0.01927 | 2280 | 43.94
24.3.4 | 295740 261-105-0302 | Мастика герметизирующая нетвердеющая ГОСТ 14791-79 | кг | 0.23547 | 448 | 105.49
24.3.5 | 329777 251-305-0110 | Прокладки резиновые (пластина техническая прессованная) | кг | 0.376 | 951 | 357.58
24.3.6 | 188082 246-103-0107 | Воздуховод класса Н из тонколистовой оцинкованной с непрерывных линий стали толщиной 0,7 мм прямоугольного сечения | м2 | 4.7 | 7719 | 36279.3
25 | У6118-0101-0310 6118-0101-0310 ЕСЦ РСНБ РК 2024 | Прокладка перехода класса Н (нормальных) из оцинкованной стали, толщина 0,7 мм периметр от 1100 до 1600 мм | м2 | 2 | 14070 | 28140
из них:
25.1 |  | затраты на труд рабочих |  |  | 6002 | 12004
|  | в том числе оплата труда рабочих |  |  | 2921 | 5842
25.1.1 | 20236 004-0132 | Затраты труда рабочих (средний разряд работы 3,2). Работы по устройству внутренних и наружных инженерных систем | чел.-ч | 2.6132 | 4593 | 12002.43
25.2 |  | машины и механизмы |  |  | 111 | 222
|  | в том числе оплата труда машинистов |  |  | 33 | 66
25.2.1 | 1197 314-502-0303 | Лебедки электрические тяговым усилием свыше 12,26 до 19,62 кН (2 т) | маш.-ч | 0.0083538 | 80 | 0.67
25.2.2 | 2016 315-103-0501 | Установки постоянного тока для ручной дуговой сварки | маш.-ч | 0.0347 | 324 | 11.24
25.2.3 | 2468 314-102-0101 | Краны на автомобильном ходу максимальной грузоподъёмностью 10 т | маш.-ч | 0.0087822 | 12256 | 107.63
|  | в т.ч. затраты труда машинистов, экипаж 1 чел. | чел.-ч | 0.0087822 | 3671 | 32.24
25.2.4 | 2509 331-101-0101 | Автомобили бортовые грузоподъёмностью до 5 т | маш.-ч | 0.013066 | 7859 | 102.69
|  | в т.ч. затраты труда машинистов, экипаж 1 чел. | чел.-ч | 0.013066 | 2569 | 33.57
25.3 |  | материалы, изделия и конструкции |  |  | 238 | 476
25.3.1 | 144746 217-101-0107 | Болт с гайкой и шайбой ГОСТ ISO 8992-2015 строительный | т | 0.00022 | 954056 | 209.89
25.3.2 | 146125 217-504-0101 | Шнур асбестовый общего назначения (ШАОН-1) ГОСТ 1779-83 диаметром 0,7 мм | т | 1.68e-05 | 3595322 | 60.4
25.3.3 | 274665 217-301-0106 | Электрод типа Э38, Э42, Э46, Э50 ГОСТ 9467-75, марки АНО-4 диаметром 5 мм | кг | 0.0078 | 2280 | 17.78
25.3.4 | 295740 261-105-0302 | Мастика герметизирующая нетвердеющая ГОСТ 14791-79 | кг | 0.1026 | 448 | 45.96
25.3.5 | 329777 251-305-0110 | Прокладки резиновые (пластина техническая прессованная) | кг | 0.1516 | 951 | 144.17
25.3.6 | 188082 246-103-0107 | Воздуховод класса Н из тонколистовой оцинкованной с непрерывных линий стали толщиной 0,7 мм прямоугольного сечения | м2 | 2 | 7719 | 15438
26 | У6118-0101-0311 6118-0101-0311 ЕСЦ РСНБ РК 2024 | Прокладка вперехода класса Н (нормальных) из оцинкованной стали, толщина 0,7 мм периметр до 2400 мм | м2 | 4 | 12569 | 50276
из них:
26.1 |  | затраты на труд рабочих |  |  | 4516 | 18064
|  | в том числе оплата труда рабочих |  |  | 2199 | 8796
26.1.1 | 20236 004-0132 | Затраты труда рабочих (средний разряд работы 3,2). Работы по устройству внутренних и наружных инженерных систем | чел.-ч | 3.9328 | 4593 | 18063.35
26.2 |  | машины и механизмы |  |  | 104 | 416
|  | в том числе оплата труда машинистов |  |  | 30 | 120
26.2.1 | 1197 314-502-0303 | Лебедки электрические тяговым усилием свыше 12,26 до 19,62 кН (2 т) | маш.-ч | 0.016708 | 80 | 1.34
26.2.2 | 2016 315-103-0501 | Установки постоянного тока для ручной дуговой сварки | маш.-ч | 0.065974 | 324 | 21.38
26.2.3 | 2468 314-102-0101 | Краны на автомобильном ходу максимальной грузоподъёмностью 10 т | маш.-ч | 0.016279 | 12256 | 199.52
|  | в т.ч. затраты труда машинистов, экипаж 1 чел. | чел.-ч | 0.016279 | 3671 | 59.76
26.2.4 | 2509 331-101-0101 | Автомобили бортовые грузоподъёмностью до 5 т | маш.-ч | 0.024419 | 7859 | 191.91
|  | в т.ч. затраты труда машинистов, экипаж 1 чел. | чел.-ч | 0.024419 | 2569 | 62.73
26.3 |  | материалы, изделия и конструкции |  |  | 230 | 920
26.3.1 | 144746 217-101-0107 | Болт с гайкой и шайбой ГОСТ ISO 8992-2015 строительный | т | 0.00032 | 954056 | 305.3
26.3.2 | 146125 217-504-0101 | Шнур асбестовый общего назначения (ШАОН-1) ГОСТ 1779-83 диаметром 0,7 мм | т | 4.4e-05 | 3595322 | 158.19
26.3.3 | 274665 217-301-0106 | Электрод типа Э38, Э42, Э46, Э50 ГОСТ 9467-75, марки АНО-4 диаметром 5 мм | кг | 0.0132 | 2280 | 30.1
26.3.4 | 295740 261-105-0302 | Мастика герметизирующая нетвердеющая ГОСТ 14791-79 | кг | 0.1076 | 448 | 48.2
26.3.5 | 329777 251-305-0110 | Прокладки резиновые (пластина техническая прессованная) | кг | 0.3964 | 951 | 376.98
26.3.6 | 188082 246-103-0107 | Воздуховод класса Н из тонколистовой оцинкованной с непрерывных линий стали толщиной 0,7 мм прямоугольного сечения | м2 | 4 | 7719 | 30876
27 | У6118-0101-0312 6118-0101-0312 ЕСЦ РСНБ РК 2024 | Прокладка перехода класса Н (нормальных) из оцинкованной стали, толщина 0,7 мм периметр до 3200 мм | м2 | 4 | 11657 | 46628
из них:
27.1 |  | затраты на труд рабочих |  |  | 3650 | 14600
|  | в том числе оплата труда рабочих |  |  | 1777 | 7108
27.1.1 | 20236 004-0132 | Затраты труда рабочих (средний разряд работы 3,2). Работы по устройству внутренних и наружных инженерных систем | чел.-ч | 3.1788 | 4593 | 14600.23
27.2 |  | машины и механизмы |  |  | 86 | 344
|  | в том числе оплата труда машинистов |  |  | 22 | 88
27.2.1 | 969 314-502-0205 | Лебедки ручные и рычажные тяговым усилием 31,39 кН (3,2 т) | маш.-ч | 0.43054 | 86 | 37.03
27.2.2 | 1197 314-502-0303 | Лебедки электрические тяговым усилием свыше 12,26 до 19,62 кН (2 т) | маш.-ч | 0.008568 | 80 | 0.69
27.2.3 | 2016 315-103-0501 | Установки постоянного тока для ручной дуговой сварки | маш.-ч | 0.05612 | 324 | 18.18
27.2.4 | 2468 314-102-0101 | Краны на автомобильном ходу максимальной грузоподъёмностью 10 т | маш.-ч | 0.011995 | 12256 | 147.01
|  | в т.ч. затраты труда машинистов, экипаж 1 чел. | чел.-ч | 0.011995 | 3671 | 44.03
27.2.5 | 2509 331-101-0101 | Автомобили бортовые грузоподъёмностью до 5 т | маш.-ч | 0.018421 | 7859 | 144.77
|  | в т.ч. затраты труда машинистов, экипаж 1 чел. | чел.-ч | 0.018421 | 2569 | 47.32
27.3 |  | материалы, изделия и конструкции |  |  | 202 | 808
27.3.1 | 144746 217-101-0107 | Болт с гайкой и шайбой ГОСТ ISO 8992-2015 строительный | т | 0.00024 | 954056 | 228.97
27.3.2 | 146125 217-504-0101 | Шнур асбестовый общего назначения (ШАОН-1) ГОСТ 1779-83 диаметром 0,7 мм | т | 4.4e-05 | 3595322 | 158.19
27.3.3 | 274665 217-301-0106 | Электрод типа Э38, Э42, Э46, Э50 ГОСТ 9467-75, марки АНО-4 диаметром 5 мм | кг | 0.0132 | 2280 | 30.1
27.3.4 | 295740 261-105-0302 | Мастика герметизирующая нетвердеющая ГОСТ 14791-79 | кг | 0.096 | 448 | 43.01
27.3.5 | 329777 251-305-0110 | Прокладки резиновые (пластина техническая прессованная) | кг | 0.3636 | 951 | 345.78
27.3.6 | 188082 246-103-0107 | Воздуховод класса Н из тонколистовой оцинкованной с непрерывных линий стали толщиной 0,7 мм прямоугольного сечения | м2 | 4 | 7719 | 30876
28 | С1246-301-0502 246-301-0502 РСНБ РК 2022 | Средство для крепления воздуховодов: подвески СТД6208, СТД6209, СТД6210 | кг | 285 | 775 | 220875
29 | У6111-0101-1101 6111-0101-1101 ЕСЦ РСНБ РК 2024 | Изоляция матами минераловатными прошивными безобкладочными и в обкладках, плитами минераловатными на синтетическом связующем, плитами из стеклянного штапельного волокна поверхности плоской и криволинейной | м3 | 9 | 86962 | 782658
из них:
29.1 |  | затраты на труд рабочих |  |  | 74928 | 674352
|  | в том числе оплата труда рабочих |  |  | 37649 | 338841
29.1.1 | 20170 003-0137 | Затраты труда рабочих (средний разряд работы 3,7). Работы отделочные и изоляционные | чел.-ч | 138.528 | 4868 | 674354.3
29.2 |  | машины и механизмы |  |  | 4177 | 37593
|  | в том числе оплата труда машинистов |  |  | 1363 | 12267
29.2.1 | 1444 324-106-0401 | Установки для изготовления бандажей, диафрагм, пряжек | маш.-ч | 1.872 | 43 | 80.5
29.2.2 | 2509 331-101-0101 | Автомобили бортовые грузоподъёмностью до 5 т | маш.-ч | 4.7736 | 7859 | 37515.72
|  | в т.ч. затраты труда машинистов, экипаж 1 чел. | чел.-ч | 4.7736 | 2569 | 12263.38
29.3 |  | материалы, изделия и конструкции |  |  | 7857 | 70713
29.3.1 | 127905 214-209-0102 | Проволока стальная термически обработанная, без покрытия ГОСТ 3282-74 диаметром 0,8 мм | кг | 4.5 | 692 | 3114
29.3.2 | 127911 214-209-0108 | Проволока стальная термически обработанная, без покрытия ГОСТ 3282-74 диаметром 2 мм | кг | 12.6 | 629 | 7925.4
29.3.3 | 127921 214-209-0204 | Проволока стальная термически обработанная, оцинкованная ГОСТ 3282-74 диаметром 1,1 мм | кг | 18 | 943 | 16974
29.3.4 | 127930 214-209-0213 | Проволока стальная термически обработанная, оцинкованная ГОСТ 3282-74 диаметром 6 мм | кг | 27 | 880 | 23760
29.3.5 | 279797 214-105-0103 | Прокат листовой оцинкованный углеродистый ГОСТ 14918-2020 толщиной от 0,8 до 1,2 мм | т | 0.00054 | 467490 | 252.44
29.3.6 | 329333 214-406-0101 | Лента стальная упаковочная, мягкая, нормальной точности 0,7х20-50 мм ГОСТ 3560-73 | кг | 65.34 | 286 | 18687.24
30 | С1234-202-0204 234-202-0204 РСНБ РК 2022 | Мат теплоизоляционный ГОСТ 10499-95 из стекловолокна, оклеенный с одной стороны алюминиевой фольгой М-25-ф-50 | м3 | 9.72 | 22285 | 216610
31 | У6118-0301-0301 6118-0301-0301 ЕСЦ РСНБ РК 2024 | Установка вентилятора крышного масса до 0,1 т | шт. | 1 | 36386 | 36386
из них:
31.1 |  | затраты на труд рабочих |  |  | 28422 | 28422
|  | в том числе оплата труда рабочих |  |  | 13840 | 13840
31.1.1 | 20244 004-0140 | Затраты труда рабочих (средний разряд работы 4). Работы по устройству внутренних и наружных инженерных систем | чел.-ч | 5.3871 | 5276 | 28422.34
31.2 |  | машины и механизмы |  |  | 2977 | 2977
|  | в том числе оплата труда машинистов |  |  | 900 | 900
31.2.1 | 969 314-502-0205 | Лебедки ручные и рычажные тяговым усилием 31,39 кН (3,2 т) | маш.-ч | 1.1888 | 86 | 102.24
31.2.2 | 2468 314-102-0101 | Краны на автомобильном ходу максимальной грузоподъёмностью 10 т | маш.-ч | 0.11781 | 12256 | 1443.88
|  | в т.ч. затраты труда машинистов, экипаж 1 чел. | чел.-ч | 0.11781 | 3671 | 432.48
31.2.3 | 2509 331-101-0101 | Автомобили бортовые грузоподъёмностью до 5 т | маш.-ч | 0.18207 | 7859 | 1430.89
|  | в т.ч. затраты труда машинистов, экипаж 1 чел. | чел.-ч | 0.18207 | 2569 | 467.74
31.3 |  | материалы, изделия и конструкции |  |  | 4987 | 4987
31.3.1 | 144746 217-101-0107 | Болт с гайкой и шайбой ГОСТ ISO 8992-2015 строительный | т | 7e-05 | 954056 | 66.78
31.3.2 | 144766 217-101-0401 | Болт анкерный ГОСТ ISO 8992-2015 оцинкованный | кг | 2.8 | 1590 | 4452
31.3.3 | 329777 251-305-0110 | Прокладки резиновые (пластина техническая прессованная) | кг | 0.492 | 951 | 467.89
32 | С1246-408-0305 246-408-0305 ПрСЦ 06.2025 | Вентилятор крышный с частотным преобразователем и крышным переходом воздухопроизводительность 12500 м3/час, RF 100/71-6D/NDH71 | комплект | 1 | 2171502 | 2171502
33 | У6118-0203-0302 6118-0203-0302 ЕСЦ РСНБ РК 2024 | Установка клапанов огнезадерживающих, периметр до 3200 мм | шт. | 3 | 29815 | 89445
из них:
33.1 |  | затраты на труд рабочих |  |  | 26858 | 80574
|  | в том числе оплата труда рабочих |  |  | 13076 | 39228
33.1.1 | 20236 004-0132 | Затраты труда рабочих (средний разряд работы 3,2). Работы по устройству внутренних и наружных инженерных систем | чел.-ч | 17.5431 | 4593 | 80575.46
33.2 |  | машины и механизмы |  |  | 508 | 1524
|  | в том числе оплата труда машинистов |  |  | 122 | 366
33.2.1 | 969 314-502-0205 | Лебедки ручные и рычажные тяговым усилием 31,39 кН (3,2 т) | маш.-ч | 4.3697 | 86 | 375.79
33.2.2 | 2468 314-102-0101 | Краны на автомобильном ходу максимальной грузоподъёмностью 10 т | маш.-ч | 0.03213 | 12256 | 393.79
|  | в т.ч. затраты труда машинистов, экипаж 1 чел. | чел.-ч | 0.03213 | 3671 | 117.95
33.2.3 | 2509 331-101-0101 | Автомобили бортовые грузоподъёмностью до 5 т | маш.-ч | 0.09639 | 7859 | 757.53
|  | в т.ч. затраты труда машинистов, экипаж 1 чел. | чел.-ч | 0.09639 | 2569 | 247.63
33.3 |  | материалы, изделия и конструкции |  |  | 2449 | 7347
33.3.1 | 144746 217-101-0107 | Болт с гайкой и шайбой ГОСТ ISO 8992-2015 строительный | т | 0.0024 | 954056 | 2289.73
33.3.2 | 146125 217-504-0101 | Шнур асбестовый общего назначения (ШАОН-1) ГОСТ 1779-83 диаметром 0,7 мм | т | 0.0009 | 3595322 | 3235.79
33.3.3 | 150364 241-101-0108 | Труба стальная сварная водогазопроводная легкая ГОСТ 3262-75 размерами 25х2,8 мм | м | 1.17 | 508 | 594.36
33.3.4 | 329777 251-305-0110 | Прокладки резиновые (пластина техническая прессованная) | кг | 1.29 | 951 | 1226.79
34 | С1246-302-1839 246-302-1839 РСНБ РК 2022 | Унифицированный воздушный клапан прямоугольного сечения с ручным управлением длиной от 200 до 950 мм размерами 500х1000 мм | шт. | 3 | 97255 | 291765
Система В2
35 | У6118-0202-0203 6118-0202-0203 ЕСЦ РСНБ РК 2024 | Установка решеток жалюзийных стальных, штампованных, нерегулируемых (РШ) номер 150, размер 200х200 мм. | шт. | 10 | 6041 | 60410
из них:
35.1 |  | затраты на труд рабочих |  |  | 5461 | 54610
|  | в том числе оплата труда рабочих |  |  | 2659 | 26590
35.1.1 | 20238 004-0134 | Затраты труда рабочих (средний разряд работы 3,4). Работы по устройству внутренних и наружных инженерных систем | чел.-ч | 11.46 | 4765 | 54606.9
35.2 |  | машины и механизмы |  |  | 132 | 1320
|  | в том числе оплата труда машинистов |  |  | 27 | 270
35.2.1 | 521 343-302-0201 | Дрели электрические | маш.-ч | 2.8917 | 21 | 60.73
35.2.2 | 2016 315-103-0501 | Установки постоянного тока для ручной дуговой сварки | маш.-ч | 1.2852 | 324 | 416.4
35.2.3 | 2509 331-101-0101 | Автомобили бортовые грузоподъёмностью до 5 т | маш.-ч | 0.1071 | 7859 | 841.7
|  | в т.ч. затраты труда машинистов, экипаж 1 чел. | чел.-ч | 0.1071 | 2569 | 275.14
35.3 |  | материалы, изделия и конструкции |  |  | 448 | 4480
35.3.1 | 144746 217-101-0107 | Болт с гайкой и шайбой ГОСТ ISO 8992-2015 строительный | т | 0.0002 | 954056 | 190.81
35.3.2 | 188223 261-302-0121 | Решетки нерегулируемые марки РШ-150, размер 200х200 мм | м2 | 0.4 | 4711 | 1884.4
35.3.3 | 274665 217-301-0106 | Электрод типа Э38, Э42, Э46, Э50 ГОСТ 9467-75, марки АНО-4 диаметром 5 мм | кг | 0.5 | 2280 | 1140
35.3.4 | 279845 214-210-0101 | Сталь арматурная гладкого профиля класса А-I (А240) СТ РК 2591-2014 диаметром от 6 до 12 мм | т | 0.0043 | 295290 | 1269.75
36 | У6118-0101-0302 6118-0101-0302 ЕСЦ РСНБ РК 2024 | Прокладка воздуховодов класса Н (нормальных) из оцинкованной стали, толщина 0,5 мм периметр до 600 мм | м2 | 12.9 | 14362 | 185270
из них:
36.1 |  | затраты на труд рабочих |  |  | 7576 | 97730
|  | в том числе оплата труда рабочих |  |  | 3688 | 47575
36.1.1 | 20236 004-0132 | Затраты труда рабочих (средний разряд работы 3,2). Работы по устройству внутренних и наружных инженерных систем | чел.-ч | 21.276 | 4593 | 97720.53
36.2 |  | машины и механизмы |  |  | 141 | 1819
|  | в том числе оплата труда машинистов |  |  | 41 | 529
36.2.1 | 1197 314-502-0303 | Лебедки электрические тяговым усилием свыше 12,26 до 19,62 кН (2 т) | маш.-ч | 0.053882 | 80 | 4.31
36.2.2 | 2016 315-103-0501 | Установки постоянного тока для ручной дуговой сварки | маш.-ч | 0.2473 | 324 | 80.13
36.2.3 | 2468 314-102-0101 | Краны на автомобильном ходу максимальной грузоподъёмностью 10 т | маш.-ч | 0.071843 | 12256 | 880.5
|  | в т.ч. затраты труда машинистов, экипаж 1 чел. | чел.-ч | 0.071843 | 3671 | 263.73
36.2.4 | 2509 331-101-0101 | Автомобили бортовые грузоподъёмностью до 5 т | маш.-ч | 0.10776 | 7859 | 846.92
|  | в т.ч. затраты труда машинистов, экипаж 1 чел. | чел.-ч | 0.10776 | 2569 | 276.85
36.3 |  | материалы, изделия и конструкции |  |  | 282 | 3638
36.3.1 | 144746 217-101-0107 | Болт с гайкой и шайбой ГОСТ ISO 8992-2015 строительный | т | 0.001935 | 954056 | 1846.1
36.3.2 | 146125 217-504-0101 | Шнур асбестовый общего назначения (ШАОН-1) ГОСТ 1779-83 диаметром 0,7 мм | т | 0.0001148 | 3595322 | 412.78
36.3.3 | 274665 217-301-0106 | Электрод типа Э38, Э42, Э46, Э50 ГОСТ 9467-75, марки АНО-4 диаметром 5 мм | кг | 0.05805 | 2280 | 132.35
36.3.4 | 295740 261-105-0302 | Мастика герметизирующая нетвердеющая ГОСТ 14791-79 | кг | 0.64629 | 448 | 289.54
36.3.5 | 329777 251-305-0110 | Прокладки резиновые (пластина техническая прессованная) | кг | 1.032 | 951 | 981.43
36.3.6 | 188081 246-103-0106 | Воздуховод класса Н из тонколистовой оцинкованной с непрерывных линий стали толщиной 0,5 мм прямоугольного сечения | м2 | 12.9 | 6363 | 82082.7
37 | У6118-0101-0310 6118-0101-0310 ЕСЦ РСНБ РК 2024 | Прокладка воздуховодов класса Н (нормальных) из оцинкованной стали, толщина 0,7 мм периметр от 1100 до 1600 мм | м2 | 12.5 | 14070 | 175875
из них:
37.1 |  | затраты на труд рабочих |  |  | 6002 | 75025
|  | в том числе оплата труда рабочих |  |  | 2921 | 36513
37.1.1 | 20236 004-0132 | Затраты труда рабочих (средний разряд работы 3,2). Работы по устройству внутренних и наружных инженерных систем | чел.-ч | 16.3325 | 4593 | 75015.17
37.2 |  | машины и механизмы |  |  | 111 | 1388
|  | в том числе оплата труда машинистов |  |  | 33 | 413
37.2.1 | 1197 314-502-0303 | Лебедки электрические тяговым усилием свыше 12,26 до 19,62 кН (2 т) | маш.-ч | 0.052211 | 80 | 4.18
37.2.2 | 2016 315-103-0501 | Установки постоянного тока для ручной дуговой сварки | маш.-ч | 0.21688 | 324 | 70.27
37.2.3 | 2468 314-102-0101 | Краны на автомобильном ходу максимальной грузоподъёмностью 10 т | маш.-ч | 0.054889 | 12256 | 672.72
|  | в т.ч. затраты труда машинистов, экипаж 1 чел. | чел.-ч | 0.054889 | 3671 | 201.5
37.2.4 | 2509 331-101-0101 | Автомобили бортовые грузоподъёмностью до 5 т | маш.-ч | 0.081664 | 7859 | 641.8
|  | в т.ч. затраты труда машинистов, экипаж 1 чел. | чел.-ч | 0.081664 | 2569 | 209.79
37.3 |  | материалы, изделия и конструкции |  |  | 238 | 2975
37.3.1 | 144746 217-101-0107 | Болт с гайкой и шайбой ГОСТ ISO 8992-2015 строительный | т | 0.001375 | 954056 | 1311.83
37.3.2 | 146125 217-504-0101 | Шнур асбестовый общего назначения (ШАОН-1) ГОСТ 1779-83 диаметром 0,7 мм | т | 0.000105 | 3595322 | 377.51
37.3.3 | 274665 217-301-0106 | Электрод типа Э38, Э42, Э46, Э50 ГОСТ 9467-75, марки АНО-4 диаметром 5 мм | кг | 0.04875 | 2280 | 111.15
37.3.4 | 295740 261-105-0302 | Мастика герметизирующая нетвердеющая ГОСТ 14791-79 | кг | 0.64125 | 448 | 287.28
37.3.5 | 329777 251-305-0110 | Прокладки резиновые (пластина техническая прессованная) | кг | 0.9475 | 951 | 901.07
37.3.6 | 188082 246-103-0107 | Воздуховод класса Н из тонколистовой оцинкованной с непрерывных линий стали толщиной 0,7 мм прямоугольного сечения | м2 | 12.5 | 7719 | 96487.5
38 | У6118-0101-0303 6118-0101-0303 ЕСЦ РСНБ РК 2024 | Прокладка воздуховодов класса Н (нормальных) из оцинкованной стали, толщина 0,5 мм периметр 800, 1000 мм | м2 | 5.9 | 13692 | 80783
из них:
38.1 |  | затраты на труд рабочих |  |  | 6936 | 40922
|  | в том числе оплата труда рабочих |  |  | 3377 | 19924
38.1.1 | 20236 004-0132 | Затраты труда рабочих (средний разряд работы 3,2). Работы по устройству внутренних и наружных инженерных систем | чел.-ч | 8.9096 | 4593 | 40921.75
38.2 |  | машины и механизмы |  |  | 111 | 655
|  | в том числе оплата труда машинистов |  |  | 33 | 195
38.2.1 | 1197 314-502-0303 | Лебедки электрические тяговым усилием свыше 12,26 до 19,62 кН (2 т) | маш.-ч | 0.024644 | 80 | 1.97
38.2.2 | 2016 315-103-0501 | Установки постоянного тока для ручной дуговой сварки | маш.-ч | 0.10237 | 324 | 33.17
38.2.3 | 2468 314-102-0101 | Краны на автомобильном ходу максимальной грузоподъёмностью 10 т | маш.-ч | 0.025907 | 12256 | 317.52
|  | в т.ч. затраты труда машинистов, экипаж 1 чел. | чел.-ч | 0.025907 | 3671 | 95.11
38.2.4 | 2509 331-101-0101 | Автомобили бортовые грузоподъёмностью до 5 т | маш.-ч | 0.038545 | 7859 | 302.93
|  | в т.ч. затраты труда машинистов, экипаж 1 чел. | чел.-ч | 0.038545 | 2569 | 99.02
38.3 |  | материалы, изделия и конструкции |  |  | 282 | 1664
38.3.1 | 144746 217-101-0107 | Болт с гайкой и шайбой ГОСТ ISO 8992-2015 строительный | т | 0.000885 | 954056 | 844.34
38.3.2 | 146125 217-504-0101 | Шнур асбестовый общего назначения (ШАОН-1) ГОСТ 1779-83 диаметром 0,7 мм | т | 5.25e-05 | 3595322 | 188.79
38.3.3 | 274665 217-301-0106 | Электрод типа Э38, Э42, Э46, Э50 ГОСТ 9467-75, марки АНО-4 диаметром 5 мм | кг | 0.02419 | 2280 | 55.15
38.3.4 | 295740 261-105-0302 | Мастика герметизирующая нетвердеющая ГОСТ 14791-79 | кг | 0.29559 | 448 | 132.42
38.3.5 | 329777 251-305-0110 | Прокладки резиновые (пластина техническая прессованная) | кг | 0.472 | 951 | 448.87
38.3.6 | 188081 246-103-0106 | Воздуховод класса Н из тонколистовой оцинкованной с непрерывных линий стали толщиной 0,5 мм прямоугольного сечения | м2 | 5.9 | 6363 | 37541.7
39 | У6118-0101-0309 6118-0101-0309 ЕСЦ РСНБ РК 2024 | Прокладка воздуховодов класса Н (нормальных) из оцинкованной стали, толщина 0,7 мм периметр 900 мм | м2 | 1.62 | 15044 | 24371
из них:
39.1 |  | затраты на труд рабочих |  |  | 6936 | 11236
|  | в том числе оплата труда рабочих |  |  | 3377 | 5471
39.1.1 | 20236 004-0132 | Затраты труда рабочих (средний разряд работы 3,2). Работы по устройству внутренних и наружных инженерных систем | чел.-ч | 2.4464 | 4593 | 11236.14
39.2 |  | машины и механизмы |  |  | 107 | 174
|  | в том числе оплата труда машинистов |  |  | 27 | 44
39.2.1 | 969 314-502-0205 | Лебедки ручные и рычажные тяговым усилием 31,39 кН (3,2 т) | маш.-ч | 0.27396 | 86 | 23.56
39.2.2 | 1197 314-502-0303 | Лебедки электрические тяговым усилием свыше 12,26 до 19,62 кН (2 т) | маш.-ч | 0.00347 | 80 | 0.28
39.2.3 | 2016 315-103-0501 | Установки постоянного тока для ручной дуговой сварки | маш.-ч | 0.022729 | 324 | 7.36
39.2.4 | 2468 314-102-0101 | Краны на автомобильном ходу максимальной грузоподъёмностью 10 т | маш.-ч | 0.0062461 | 12256 | 76.55
|  | в т.ч. затраты труда машинистов, экипаж 1 чел. | чел.-ч | 0.0062461 | 3671 | 22.93
39.2.5 | 2509 331-101-0101 | Автомобили бортовые грузоподъёмностью до 5 т | маш.-ч | 0.0085016 | 7859 | 66.81
|  | в т.ч. затраты труда машинистов, экипаж 1 чел. | чел.-ч | 0.0085016 | 2569 | 21.84
39.3 |  | материалы, изделия и конструкции |  |  | 282 | 457
39.3.1 | 144746 217-101-0107 | Болт с гайкой и шайбой ГОСТ ISO 8992-2015 строительный | т | 0.000243 | 954056 | 231.84
39.3.2 | 146125 217-504-0101 | Шнур асбестовый общего назначения (ШАОН-1) ГОСТ 1779-83 диаметром 0,7 мм | т | 1.44e-05 | 3595322 | 51.84
39.3.3 | 274665 217-301-0106 | Электрод типа Э38, Э42, Э46, Э50 ГОСТ 9467-75, марки АНО-4 диаметром 5 мм | кг | 0.006642 | 2280 | 15.14
39.3.4 | 295740 261-105-0302 | Мастика герметизирующая нетвердеющая ГОСТ 14791-79 | кг | 0.081162 | 448 | 36.36
39.3.5 | 329777 251-305-0110 | Прокладки резиновые (пластина техническая прессованная) | кг | 0.1296 | 951 | 123.25
39.3.6 | 188082 246-103-0107 | Воздуховод класса Н из тонколистовой оцинкованной с непрерывных линий стали толщиной 0,7 мм прямоугольного сечения | м2 | 1.62 | 7719 | 12504.78
40 | У6118-0101-0309 6118-0101-0309 ЕСЦ РСНБ РК 2024 | Прокладка перехода класса Н (нормальных) из оцинкованной стали, толщина 0,7 мм периметр 900 мм | м2 | 0.9 | 15044 | 13540
из них:
40.1 |  | затраты на труд рабочих |  |  | 6936 | 6242
|  | в том числе оплата труда рабочих |  |  | 3377 | 3039
40.1.1 | 20236 004-0132 | Затраты труда рабочих (средний разряд работы 3,2). Работы по устройству внутренних и наружных инженерных систем | чел.-ч | 1.3591 | 4593 | 6242.3
40.2 |  | машины и механизмы |  |  | 107 | 96
|  | в том числе оплата труда машинистов |  |  | 27 | 24
40.2.1 | 969 314-502-0205 | Лебедки ручные и рычажные тяговым усилием 31,39 кН (3,2 т) | маш.-ч | 0.1522 | 86 | 13.09
40.2.2 | 1197 314-502-0303 | Лебедки электрические тяговым усилием свыше 12,26 до 19,62 кН (2 т) | маш.-ч | 0.0019278 | 80 | 0.15
40.2.3 | 2016 315-103-0501 | Установки постоянного тока для ручной дуговой сварки | маш.-ч | 0.012627 | 324 | 4.09
40.2.4 | 2468 314-102-0101 | Краны на автомобильном ходу максимальной грузоподъёмностью 10 т | маш.-ч | 0.00347 | 12256 | 42.53
|  | в т.ч. затраты труда машинистов, экипаж 1 чел. | чел.-ч | 0.00347 | 3671 | 12.74
40.2.5 | 2509 331-101-0101 | Автомобили бортовые грузоподъёмностью до 5 т | маш.-ч | 0.0047231 | 7859 | 37.12
|  | в т.ч. затраты труда машинистов, экипаж 1 чел. | чел.-ч | 0.0047231 | 2569 | 12.13
40.3 |  | материалы, изделия и конструкции |  |  | 282 | 254
40.3.1 | 144746 217-101-0107 | Болт с гайкой и шайбой ГОСТ ISO 8992-2015 строительный | т | 0.000135 | 954056 | 128.8
40.3.2 | 146125 217-504-0101 | Шнур асбестовый общего назначения (ШАОН-1) ГОСТ 1779-83 диаметром 0,7 мм | т | 8e-06 | 3595322 | 28.8
40.3.3 | 274665 217-301-0106 | Электрод типа Э38, Э42, Э46, Э50 ГОСТ 9467-75, марки АНО-4 диаметром 5 мм | кг | 0.00369 | 2280 | 8.41
40.3.4 | 295740 261-105-0302 | Мастика герметизирующая нетвердеющая ГОСТ 14791-79 | кг | 0.04509 | 448 | 20.2
40.3.5 | 329777 251-305-0110 | Прокладки резиновые (пластина техническая прессованная) | кг | 0.072 | 951 | 68.47
40.3.6 | 188082 246-103-0107 | Воздуховод класса Н из тонколистовой оцинкованной с непрерывных линий стали толщиной 0,7 мм прямоугольного сечения | м2 | 0.9 | 7719 | 6947.1
41 | У6118-0101-0310 6118-0101-0310 ЕСЦ РСНБ РК 2024 | Прокладка переходы класса Н (нормальных) из оцинкованной стали, толщина 0,7 мм периметр от 1100 до 1600 мм | м2 | 0.9 | 14070 | 12663
из них:
41.1 |  | затраты на труд рабочих |  |  | 6002 | 5402
|  | в том числе оплата труда рабочих |  |  | 2921 | 2629
41.1.1 | 20236 004-0132 | Затраты труда рабочих (средний разряд работы 3,2). Работы по устройству внутренних и наружных инженерных систем | чел.-ч | 1.1759 | 4593 | 5401.09
41.2 |  | машины и механизмы |  |  | 111 | 100
|  | в том числе оплата труда машинистов |  |  | 33 | 30
41.2.1 | 1197 314-502-0303 | Лебедки электрические тяговым усилием свыше 12,26 до 19,62 кН (2 т) | маш.-ч | 0.0037592 | 80 | 0.3
41.2.2 | 2016 315-103-0501 | Установки постоянного тока для ручной дуговой сварки | маш.-ч | 0.015615 | 324 | 5.06
41.2.3 | 2468 314-102-0101 | Краны на автомобильном ходу максимальной грузоподъёмностью 10 т | маш.-ч | 0.003952 | 12256 | 48.44
|  | в т.ч. затраты труда машинистов, экипаж 1 чел. | чел.-ч | 0.003952 | 3671 | 14.51
41.2.4 | 2509 331-101-0101 | Автомобили бортовые грузоподъёмностью до 5 т | маш.-ч | 0.0058798 | 7859 | 46.21
|  | в т.ч. затраты труда машинистов, экипаж 1 чел. | чел.-ч | 0.0058798 | 2569 | 15.11
41.3 |  | материалы, изделия и конструкции |  |  | 238 | 214
41.3.1 | 144746 217-101-0107 | Болт с гайкой и шайбой ГОСТ ISO 8992-2015 строительный | т | 9.9e-05 | 954056 | 94.45
41.3.2 | 146125 217-504-0101 | Шнур асбестовый общего назначения (ШАОН-1) ГОСТ 1779-83 диаметром 0,7 мм | т | 7.6e-06 | 3595322 | 27.18
41.3.3 | 274665 217-301-0106 | Электрод типа Э38, Э42, Э46, Э50 ГОСТ 9467-75, марки АНО-4 диаметром 5 мм | кг | 0.00351 | 2280 | 8
41.3.4 | 295740 261-105-0302 | Мастика герметизирующая нетвердеющая ГОСТ 14791-79 | кг | 0.04617 | 448 | 20.68
41.3.5 | 329777 251-305-0110 | Прокладки резиновые (пластина техническая прессованная) | кг | 0.06822 | 951 | 64.88
41.3.6 | 188082 246-103-0107 | Воздуховод класса Н из тонколистовой оцинкованной с непрерывных линий стали толщиной 0,7 мм прямоугольного сечения | м2 | 0.9 | 7719 | 6947.1
42 | С1246-301-0502 246-301-0502 РСНБ РК 2022 | Средство для крепления воздуховодов: подвески СТД6208, СТД6209, СТД6210 | кг | 112 | 775 | 86800
43 | У6111-0101-1101 6111-0101-1101 ЕСЦ РСНБ РК 2024 | Изоляция матами минераловатными прошивными безобкладочными и в обкладках, плитами минераловатными на синтетическом связующем, плитами из стеклянного штапельного волокна поверхности плоской и криволинейной | м3 | 1.6 | 86962 | 139139
из них:
43.1 |  | затраты на труд рабочих |  |  | 74928 | 119885
|  | в том числе оплата труда рабочих |  |  | 37649 | 60238
43.1.1 | 20170 003-0137 | Затраты труда рабочих (средний разряд работы 3,7). Работы отделочные и изоляционные | чел.-ч | 24.6272 | 4868 | 119885.21
43.2 |  | машины и механизмы |  |  | 4177 | 6683
|  | в том числе оплата труда машинистов |  |  | 1363 | 2181
43.2.1 | 1444 324-106-0401 | Установки для изготовления бандажей, диафрагм, пряжек | маш.-ч | 0.3328 | 43 | 14.31
43.2.2 | 2509 331-101-0101 | Автомобили бортовые грузоподъёмностью до 5 т | маш.-ч | 0.84864 | 7859 | 6669.46
|  | в т.ч. затраты труда машинистов, экипаж 1 чел. | чел.-ч | 0.84864 | 2569 | 2180.16
43.3 |  | материалы, изделия и конструкции |  |  | 7857 | 12571
43.3.1 | 127905 214-209-0102 | Проволока стальная термически обработанная, без покрытия ГОСТ 3282-74 диаметром 0,8 мм | кг | 0.8 | 692 | 553.6
43.3.2 | 127911 214-209-0108 | Проволока стальная термически обработанная, без покрытия ГОСТ 3282-74 диаметром 2 мм | кг | 2.24 | 629 | 1408.96
43.3.3 | 127921 214-209-0204 | Проволока стальная термически обработанная, оцинкованная ГОСТ 3282-74 диаметром 1,1 мм | кг | 3.2 | 943 | 3017.6
43.3.4 | 127930 214-209-0213 | Проволока стальная термически обработанная, оцинкованная ГОСТ 3282-74 диаметром 6 мм | кг | 4.8 | 880 | 4224
43.3.5 | 279797 214-105-0103 | Прокат листовой оцинкованный углеродистый ГОСТ 14918-2020 толщиной от 0,8 до 1,2 мм | т | 9.6e-05 | 467490 | 44.88
43.3.6 | 329333 214-406-0101 | Лента стальная упаковочная, мягкая, нормальной точности 0,7х20-50 мм ГОСТ 3560-73 | кг | 11.616 | 286 | 3322.18
44 | С1234-202-0204 234-202-0204 РСНБ РК 2022 | Мат теплоизоляционный ГОСТ 10499-95 из стекловолокна, оклеенный с одной стороны алюминиевой фольгой М-25-ф-50 | м3 | 1.728 | 22285 | 38508
45 | У6118-0301-0201 6118-0301-0201 ЕСЦ РСНБ РК 2024 | Установка вентилятора осевого масса до 0,025 т | шт. | 1 | 15513 | 15513
из них:
45.1 |  | затраты на труд рабочих |  |  | 13613 | 13613
|  | в том числе оплата труда рабочих |  |  | 6628 | 6628
45.1.1 | 20241 004-0137 | Затраты труда рабочих (средний разряд работы 3,7). Работы по устройству внутренних и наружных инженерных систем | чел.-ч | 2.7096 | 5024 | 13613.03
45.2 |  | машины и механизмы |  |  | 1291 | 1291
|  | в том числе оплата труда машинистов |  |  | 427 | 427
45.2.1 | 86 314-503-0701 | Автопогрузчики с вилочными подхватами, грузоподъёмность 1 т | маш.-ч | 0.073578 | 7533 | 554.26
|  | в т.ч. затраты труда машинистов, экипаж 1 чел. | чел.-ч | 0.073578 | 2569 | 189.02
45.2.2 | 431 343-302-0402 | Гайковерт электрический | маш.-ч | 0.026775 | 84 | 2.25
45.2.3 | 723 314-401-1201 | Краны-манипуляторы, грузоподъёмность 1,6 т | маш.-ч | 0.092963 | 7811 | 726.13
|  | в т.ч. затраты труда машинистов, экипаж 1 чел. | чел.-ч | 0.092963 | 2569 | 238.82
45.2.4 | 1040 314-502-0201 | Лебедки ручные и рычажные тяговым усилием до 9,81 кН (1 т) | маш.-ч | 0.28489 | 18 | 5.13
45.2.5 | 2216 343-302-0301 | Шуруповерты строительно-монтажные | маш.-ч | 0.091035 | 20 | 1.82
45.2.6 | 2875 343-302-0101 | Перфоратор электрический | маш.-ч | 0.059976 | 22 | 1.32
45.3 |  | материалы, изделия и конструкции |  |  | 609 | 609
45.3.1 | 272004 217-103-0104 | Анкер забиваемый размерами 12 мм х 50 мм | 1000 шт. | 0.008 | 57931 | 463.45
45.3.2 | 290063 217-106-0105 | Шуруп ГОСТ 1147-80 с полукруглой головкой | кг | 0.096 | 1251 | 120.1
45.3.3 | 309287 232-101-0602 | Лента уплотнительная самоклеящаяся | м | 0.4 | 63 | 25.2
46 | С1246-401-0806 246-401-0806 ПрСЦ 06.2025 | Вентилятор канальный для круглых воздуховодов, общего назначения из оцинкованной стали марки VKK VKK-315, V=1100м3/час, 300Па, N=0,27Kw, 1х230Vх50Hz | комплект | 1 | 76955 | 76955
47 | У6118-0203-0301 6118-0203-0301 ЕСЦ РСНБ РК 2024 | Установка клапанов огнезадерживающих, периметр до 1600 мм | шт. | 1 | 22052 | 22052
из них:
47.1 |  | затраты на труд рабочих |  |  | 20886 | 20886
|  | в том числе оплата труда рабочих |  |  | 10169 | 10169
47.1.1 | 20239 004-0135 | Затраты труда рабочих (средний разряд работы 3,5). Работы по устройству внутренних и наружных инженерных систем | чел.-ч | 4.3054 | 4851 | 20885.5
47.2 |  | машины и механизмы |  |  | 177 | 177
|  | в том числе оплата труда машинистов |  |  | 27 | 27
47.2.1 | 969 314-502-0205 | Лебедки ручные и рычажные тяговым усилием 31,39 кН (3,2 т) | маш.-ч | 1.0817 | 86 | 93.03
47.2.2 | 2509 331-101-0101 | Автомобили бортовые грузоподъёмностью до 5 т | маш.-ч | 0.01071 | 7859 | 84.17
|  | в т.ч. затраты труда машинистов, экипаж 1 чел. | чел.-ч | 0.01071 | 2569 | 27.51
47.3 |  | материалы, изделия и конструкции |  |  | 989 | 989
47.3.1 | 144746 217-101-0107 | Болт с гайкой и шайбой ГОСТ ISO 8992-2015 строительный | т | 0.00018 | 954056 | 171.73
47.3.2 | 146125 217-504-0101 | Шнур асбестовый общего назначения (ШАОН-1) ГОСТ 1779-83 диаметром 0,7 мм | т | 0.00013 | 3595322 | 467.39
47.3.3 | 150364 241-101-0108 | Труба стальная сварная водогазопроводная легкая ГОСТ 3262-75 размерами 25х2,8 мм | м | 0.39 | 508 | 198.12
47.3.4 | 329777 251-305-0110 | Прокладки резиновые (пластина техническая прессованная) | кг | 0.16 | 951 | 152.16
48 | С1246-302-1807 246-302-1807 РСНБ РК 2022 | Унифицированный воздушный клапан прямоугольного сечения с ручным управлением длиной от 200 до 950 мм размерами 250х400 мм | шт. | 1 | 29189 | 29189
| Раздел 3. | Вывоз мусора |  |  |  | 4611
из них:
|  | перевозки | тенге |  |  | 4611
49 | С3414-104-0601 414-104-0601 РСНБ РК 2024 | Мусор строительный (ручная). Погрузка | т | 1.2 | 1389 | 1667
50 | С3412-101-0116 412-101-0116 РСНБ РК 2024 | Перевозка строительных грузов самосвалами в населенных пунктах. Грузоподъемность свыше 5 до 10 т. Расстояние перевозки свыше 15 до 20 км | т·км | 24 | 75 | 1800
51 | С3414-104-0602 414-104-0602 РСНБ РК 2024 | Мусор строительный (ручная). Разгрузка | т | 1.2 | 953 | 1144
| Составил |  | Завгородняя А.
должность, подпись (инициалы, фамилия)

## 310_QМ
[5 empty] | НДЦС РК 8.01-08-2022. Приложение Г. | к Форме 4
Ведомость материальных ресурсов и оборудования
к локальной смете № 02-01-03
Составлена в ценах декабря 2024 г.
Номер по порядку | Код ресурса | Наименование ресурса | Единица измерения | Количество | Стоимость единицы измерения, тенге | Общая стоимость, тенге | Наличие отечественного товаропроизводителя
1 | 2 | 3 | 4 | 5 | 6 | 7 | 8
Материальные ресурсы
1 | 246-103-0107 | Воздуховод класса Н из тонколистовой оцинкованной с непрерывных линий стали толщиной 0,7 мм прямоугольного сечения | м2 | 319.16 | 7719 | 2463596.04 | ОТП
2 | 246-408-0305 | Вентилятор крышный с частотным преобразователем и крышным переходом воздухопроизводительность 12500 м3/час, RF 100/71-6D/NDH71 | комплект | 1 | 2171502 | 2171502 | ОТП (задано проектом)
3 | 246-103-0106 | Воздуховод класса Н из тонколистовой оцинкованной с непрерывных линий стали толщиной 0,5 мм прямоугольного сечения | м2 | 117.7 | 6363 | 748925.1 | ОТП
4 | 246-301-0502 | Средство для крепления воздуховодов: подвески СТД6208, СТД6209, СТД6210 | кг | 397 | 775 | 307675 | ОТП
5 | 246-302-1839 | Унифицированный воздушный клапан прямоугольного сечения с ручным управлением длиной от 200 до 950 мм размерами 500х1000 мм | шт. | 3 | 97255 | 291765 | ОТП
6 | 234-202-0204 | Мат теплоизоляционный ГОСТ 10499-95 из стекловолокна, оклеенный с одной стороны алюминиевой фольгой М-25-ф-50 | м3 | 11.448 | 22285 | 255118.68 | ОТП
7 | 246-401-0806 | Вентилятор канальный для круглых воздуховодов, общего назначения из оцинкованной стали марки VKK VKK-315, V=1100м3/час, 300Па, N=0,27Kw, 1х230Vх50Hz | комплект | 1 | 76955 | 76955 | ОТП (задано проектом)
8 | 246-302-1823 | Унифицированный воздушный клапан прямоугольного сечения с ручным управлением длиной от 200 до 950 мм размерами 400х800 мм | шт. | 1 | 73045 | 73045 | ОТП
9 | 217-101-0107 | Болт с гайкой и шайбой ГОСТ ISO 8992-2015 строительный | т | 0.055298 | 954056 | 52757.77 | ОТП
10 | 251-305-0110 | Прокладки резиновые (пластина техническая прессованная) | кг | 43.009 | 951 | 40901.58 | ОТП (задано проектом)
11 | 246-302-1807 | Унифицированный воздушный клапан прямоугольного сечения с ручным управлением длиной от 200 до 950 мм размерами 250х400 мм | шт. | 1 | 29189 | 29189 | ОТП
12 | 214-209-0213 | Проволока стальная термически обработанная, оцинкованная ГОСТ 3282-74 диаметром 6 мм | кг | 31.8 | 880 | 27984 | ОТП (задано проектом)
13 | 245-101-0106 | Радиатор отопления чугунный ГОСТ 31311-2005 МС-90, высотой полной 588 мм, высотой монтажной 500 мм | кВт | 3.2 | 6941 | 22211.2 | ОТП (задано проектом)
14 | 214-406-0101 | Лента стальная упаковочная, мягкая, нормальной точности 0,7х20-50 мм ГОСТ 3560-73 | кг | 76.956 | 286 | 22009.42 | ОТП (задано проектом)
15 | 217-504-0101 | Шнур асбестовый общего назначения (ШАОН-1) ГОСТ 1779-83 диаметром 0,7 мм | т | 0.0056296 | 3595322 | 20240.08 | ОТП
16 | 214-209-0204 | Проволока стальная термически обработанная, оцинкованная ГОСТ 3282-74 диаметром 1,1 мм | кг | 21.2 | 943 | 19991.6 | ОТП (задано проектом)
17 | 261-302-0121 | Решетки нерегулируемые марки РШ-150, размер 200х200 мм | м2 | 3.56 | 4711 | 16771.16
18 | 217-301-0106 | Электрод типа Э38, Э42, Э46, Э50 ГОСТ 9467-75, марки АНО-4 диаметром 5 мм | кг | 6.422 | 2280 | 14642.15 | ОТП (задано проектом)
19 | 214-210-0101 | Сталь арматурная гладкого профиля класса А-I (А240) СТ РК 2591-2014 диаметром от 6 до 12 мм | т | 0.03827 | 295290 | 11300.75 | ОТП (задано проектом)
20 | 214-209-0108 | Проволока стальная термически обработанная, без покрытия ГОСТ 3282-74 диаметром 2 мм | кг | 14.84 | 629 | 9334.36 | ОТП (задано проектом)
21 | 261-105-0302 | Мастика герметизирующая нетвердеющая ГОСТ 14791-79 | кг | 16.7531 | 448 | 7505.41 | ОТП (задано проектом)
22 | 217-101-0401 | Болт анкерный ГОСТ ISO 8992-2015 оцинкованный | кг | 3.76 | 1590 | 5978.4 | ОТП
23 | 245-106-0101 | Кронштейн штыревой для крепления радиаторов | шт. | 4.96 | 1056 | 5237.76 | ОТП (задано проектом)
24 | 214-209-0102 | Проволока стальная термически обработанная, без покрытия ГОСТ 3282-74 диаметром 0,8 мм | кг | 5.3 | 692 | 3667.6 | ОТП (задано проектом)
25 | 241-101-0108 | Труба стальная сварная водогазопроводная легкая ГОСТ 3262-75 размерами 25х2,8 мм | м | 1.95 | 508 | 990.6 | ОТП (задано проектом)
26 | 217-103-0104 | Анкер забиваемый размерами 12 мм х 50 мм | 1000 шт. | 0.008 | 57931 | 463.45 | ОТП
27 | 261-301-0260 | Сгоны стальные с муфтой и контргайкой, d 40 мм | шт. | 3 | 130 | 390 | ОТП (задано проектом)
28 | 214-105-0103 | Прокат листовой оцинкованный углеродистый ГОСТ 14918-2020 толщиной от 0,8 до 1,2 мм | т | 0.000636 | 467490 | 297.32 | ОТП (задано проектом)
29 | 261-107-0985 | Шайбы пружинные ГОСТ 6402-70 | т | 0.00018 | 1267216 | 228.1 | ОТП
30 | 261-107-0419 | Картон строительный прокладочный марки Б ГОСТ 9347-74 | т | 0.00038 | 579055 | 220.04 | ОТП (задано проектом)
31 | 246-301-0701 | Заглушка питометражного лючка СТД-8281 | шт. | 1 | 219 | 219 | ОТП
32 | 236-202-1014 | Краска масляная МА-15 ГОСТ 10503-71 | кг | 0.29 | 446 | 129.34 | ОТП (задано проектом)
33 | 217-106-0105 | Шуруп ГОСТ 1147-80 с полукруглой головкой | кг | 0.096 | 1251 | 120.1 | ОТП
34 | 236-104-0101 | Олифа "Оксоль" ГОСТ 32389-2013 | кг | 0.14 | 757 | 105.98 | ОТП (задано проектом)
35 | 217-701-0308 | Очес льняной | кг | 0.15 | 426 | 63.9 | ОТП (задано проектом)
36 | 232-101-0602 | Лента уплотнительная самоклеящаяся | м | 0.4 | 63 | 25.2 | ОТП (задано проектом)
|  | Итого материальные ресурсы | тенге |  |  | 6701557
Оборудование поставки подрядчика
1 | 514-401-0404 РСНБ РК 2022 | Напольная приточная установка в комплекте с автоматикой, водяным нагревателем, вентилятором и шумоглушителем VVS055-R-FHVS расход воздуха 5500 м3/ч, 500 Па | комплект | 1 | 3474152 | 3474152 | Россия (задано проектом)
|  | Итого оборудование поставки подрядчика | тенге |  |  | 3474152
|  | Всего по ведомости: | тенге |  |  | 10175709.07

## 310_ИД
ИСХОДНЫЕ ДАННЫЕ : Э310
№ | Строка данных АВС (Номер строки текстового фрагмента.)
1 | Э310'Q9А0Ж5'Ц8Н2ХМШ2В1+РБ''13.1'''''*
2 | Ю''"Перепланировка (реконструкция) 1-го этажа корпуса "№2 учебно лабораторных и лекционных аудиторий университета" на лаборатории Центр молекулярной диагностики и геномных исследований Центр прогрессивной инструментальной диагностики, Научная лаборатория "Big Data in Clinical Medicine" по адресу: Туркестанская область, г.Туркестан, пр.Б.Саттарханов №29"'Подрядные работы'02-01'Лаборатория'ОВ'02'02-01-03'Отопление.Вентиляция'ОВ''в ценах декабря 2024 г.*
3 | F(49)''construction="Капитальный ремонт здания студентческой столовой при МКТУ имени Х.А. Ясави, в г.Туркестан, проспект Б.Саттарханова, №29В"'construction-cipher=MIG-51/2023'object=Здание студентческой столовой'object-cipher=02-01*
4 | (РС295913)*
5 | L П2 Демонтажные работы*
6 | L Е12-150102-0801'53''Радиатор весом до 80 кг. Демонтаж'шт.*
7 | L У6114-0103-0312(Н5.0,4)(Н52.0,4)(Н53.0) К=0,4(РМ296009)'98''Прокладка трубопроводов отопления из напорных полимерных труб в раструб на сварных соединениях, наружный диаметр 20 мм /Демонтаж/'м*
8 | L У6114-0103-0313(Н5.0,4)(Н52.0,4)(Н53.0) К=0,4(РМ296009)'40''Прокладка трубопроводов отопления из напорных полимерных труб в раструб на сварных соединениях, наружный диаметр 25 мм /Демонтаж/'м*
9 | L У6114-0103-0314(Н5.0,4)(Н52.0,4)(Н53.0) К=0,4(РМ296009)'100''Прокладка трубопроводов отопления из напорных полимерных труб в раструб на сварных соединениях, наружный диаметр 32 мм /Демонтаж/'м*
10 | L У6114-0103-0315(Н5.0,4)(Н52.0,4)(Н53.0) К=0,4(РМ296009)'68''Прокладка трубопроводов отопления из напорных полимерных труб в раструб на сварных соединениях, наружный диаметр 40 мм /Демонтаж/'м*
11 | L У6114-0103-0316(Н5.0,4)(Н52.0,4)(Н53.0) К=0,4(РМ296009)'181''Прокладка трубопроводов отопления из напорных полимерных труб в раструб на сварных соединениях, наружный диаметр 50 мм /Демонтаж/'м*
12 | L П2 Монтажные работы*
13 | L У6114-0103-0312(РМ296009)'98''Прокладка трубопроводов отопления из напорных полимерных труб в раструб на сварных соединениях, наружный диаметр 20 мм'м*
14 | L С1241-201-0401'98''Труба полиэтиленовая для водоснабжения PE 100 SDR 11 ГОСТ 18599-2001 размерами 20х2,0 мм'м*
15 | L У6114-0103-0313(РМ296009)'40''Прокладка трубопроводов отопления из напорных полимерных труб в раструб на сварных соединениях, наружный диаметр 25 мм'м*
16 | L С1241-201-0403'40''Труба полиэтиленовая для водоснабжения PE 100 SDR 11 ГОСТ 18599-2001 размерами 25х2,8 мм'м*
17 | L У6114-0103-0314(РМ296009)'100''Прокладка трубопроводов отопления из напорных полимерных труб в раструб на сварных соединениях, наружный диаметр 32 мм'м*
18 | L С1241-201-0404'100''Труба полиэтиленовая для водоснабжения PE 100 SDR 11 ГОСТ 18599-2001 размерами 32х3,0 мм'м*
19 | L У6114-0103-0315(РМ296009)'68''Прокладка трубопроводов отопления из напорных полимерных труб в раструб на сварных соединениях, наружный диаметр 40 мм'м*
20 | L С1241-201-0406'68''Труба полиэтиленовая для водоснабжения PE 100 SDR 11 ГОСТ 18599-2001 размерами 40х3,7 мм'м*
21 | L У6114-0103-0316(РМ296009)'181''Прокладка трубопроводов отопления из напорных полимерных труб в раструб на сварных соединениях, наружный диаметр 50 мм'м*
22 | L С1241-201-0408'181''Труба полиэтиленовая для водоснабжения PE 100 SDR 11 ГОСТ 18599-2001 размерами 50х4,6 мм'м*
23 | Р Отопление*
24 | У6116-0301-0101'3,2''Установка радиаторов чугунных'кВт*
25 | L У6116-0301-0103(РМ296105)'89,1''Установка радиаторов биметаллических (алюминиевых)'кВт*
26 | L С1245-102-0105'495''Радиатор отопления алюминиевый ГОСТ 31311-2005 с межосевым расстоянием 500 мм, теплоотдачей до 155 Вт'секция*
27 | L У6114-0203-0101(РМ295077)'53''Установка клапанов термостатических на резьбовом соединении осевых (угловых)'шт.*
28 | L С1245-510-0215'53''Клапан термостатической регулировки радиаторов ГОСТ 9871-75 никелированный, угловой, с внутренней резьбой, версия UK, Tmax 120°С, PN 10 DN 15, модель RA-N UK'шт.*
29 | L У6114-0203-0201(РМ296116)'53''Установка клапанов балансировочных на резьбовом соединении, диаметр 15-25 мм'шт.*
30 | L С1245-510-0504'53''Клапан ручной регулировки радиаторов отопления, Tmax 110°С, PN 16, ГОСТ ГОСТ 9871-75 прямой с резьбой R 3/4", DN 20'шт.*
31 | L У6116-0701-0105'2''Установка кранов воздушных'шт.*
32 | L У6114-0401-0101'98+40+100+68+181''Трубопроводы систем отопления, водопровода и горячего водоснабжения диаметром до 50 мм. Испытание гидравлическое'м трубопровода*
33 | L С1241-211-0102'110''Муфта полиэтиленовая с компрессионным соединение, PN 10 диаметром 20 мм'шт.*
34 | L С1241-208-0101'115''Отвод полиэтиленовый литой 45° ПЭ 100 SDR 11, PN 16 диаметром 20 мм'шт.*
35 | L С1241-209-0101'110''Тройник полиэтиленовый литой 90° ПЭ 100 SDR 11, PN 16 диаметром 20 мм'шт.*
36 | L С1261-301-0219'214+206+4,2''Крепления для трубопроводов /кронштейны, планки, хомуты/'кг*
37 | L У6111-0101-1002(РМ295721)'2,09''Изоляция трубопровода матами из стеклянного штапельного волокна'м3*
38 | L С1234-202-0205'2,09.1,44''Мат теплоизоляционный ГОСТ 10499-95 из стекловолокна, оклеенный с одной стороны алюминиевой фольгой М-25-ф-100'м3*
39 | L У6111-0301-0701(РМ295701)'56,7''Устройство изоляции поверхности рулонными материалами Обертывание насухо с проклейкой швов'м2*
40 | L С1261-105-0190'56,7.1,15''Стеклопластик рулонный, марка РСТ-А-Л-В'1000 м2*
41 | L Р Теплоснабжение вент систем П1*
42 | L У6114-0102-0502(РМ373136)'32''Прокладка трубопроводов отопления и водоснабжения из стальных электросварных труб, диаметр свыше 40 до 50 мм'м*
43 | L С1241-102-0139'32''Труба стальная электросварная прямошовная диаметром от 15 до 114 мм ГОСТ 10705-80 размерами 57х3,5 мм'м*
44 | L У6114-0202-0101(РМ296299)(РМ395405)'2''Установка вентилей, задвижек, затворов, клапанов обратных, кранов проходных на трубопроводах из стальных труб, диаметр до 25 мм'шт.*
45 | L С1242-209-7402'2''Кран шаровый стальной, для спуска воздуха, стандартнопроходной для газа, Т до +200°С, типа PN 40 ГОСТ 21345-2005 DN 20'шт.*
46 | L У6114-0401-0101'32''Трубопроводы систем отопления, водопровода и горячего водоснабжения диаметром до 50 мм. Испытание гидравлическое'м трубопровода*
47 | L У6111-0503-0107'5,72''Очистка поверхности металлической щетками'м2*
48 | L У6301-0301-0101'(32).0,001''Трубопроводы диаметром 50-65 мм. Промывка с дезинфекцией'км трубопровода*
49 | L У6111-0501-0205'5,72''Огрунтовка поверхности металлической грунтовкой за 1 раз ГФ-021'м2*
50 | L У6111-0501-0517(Н5.2)(Н52.2)(Н53.2) К=2'17,8''Окраска поверхности металлической огрунтованной краской БТ-177 серебристой /за 2 раза/'м2*
51 | L У6111-0101-1701(РМ295727)'32''Изоляция трубопровода изделиями из вспененного каучука трубками из вспененного каучука, диаметр до 160 мм'м*
52 | L С1234-303-0415'32.1,1''Гибкая трубчатая изоляция из вспененного каучука, t от -200°С до +105°С, Лст 0,038 Вт/(м·К) при +20°С, фактор µ больше или равно 7000 СТ РК 3364-2019, бст 19 мм диаметром 57 мм'м*
53 | L У6114-0202-0102(РМ296299)(РМ395405)'2''Установка вентилей, задвижек, затворов, клапанов обратных, кранов проходных на трубопроводах из стальных труб, диаметр до 50 мм'шт.*
54 | L С1242-203-0705'2''Кран шаровый из кованой стали фланцевый, стандартнопроходной, для воды, пара и нефтепродуктов, Т до +200°С, PN 25 ГОСТ 21345-2005 DN 50'шт.*
55 | L С1241-116-0407'2.2''Фланец плоский приварной PN 25 ГОСТ 33259-2015 диаметром 50 мм'шт.*
56 | L У6116-0602-0210(РМ296026)(РМ296113)'2''Установка воздухоотводчиков'шт.*
57 | L С1245-509-0304 прим'2''Автоматический воздухоотводчик dу15'шт.*
58 | L У6116-0605-0104(РМ373365)'1''Установка фильтров для очистки воды в трубопроводах систем отопления, диаметр 50 мм'шт.*
59 | L С1242-404-0306'1''Фильтр сетчатый чугунный фланцевый Y-образный, со сливным краном,для систем водоснабжения, Т до +200°С, PN 16 СТ РК ГОСТ Р 50553-2010 DN 50'шт.*
60 | L У6114-0202-0102(РМ296299)(РМ395405)'1''Установка вентилей, задвижек, затворов, клапанов обратных, кранов проходных на трубопроводах из стальных труб, диаметр до 50 мм'шт.*
61 | L С1242-304-0203'1''Клапан обратный чугунный подъемный фланцевый для воды и пара, Т до +225°С, PN 25, марки16кч9нж ГОСТ 33423-2015 DN 50'шт.*
62 | L С1241-116-0407'1.2''Фланец плоский приварной PN 25 ГОСТ 33259-2015 диаметром 50 мм'шт.*
63 | L Ц1312-0901-0104'4+4''Монтаж устройства закладного для установки поверхностных приборов - прижим'шт.*
64 | L У6116-0701-0102(РМ262755)'4''Установка манометров с трехходовым краном'шт.*
65 | L С1242-207-4301'2''Кран латунный муфтовый трехходовой натяжной с фланцем для контрольного манометра,Т до +130°С, РN 16, DN 15, марки11Б38бк ГОСТ 21345-2005 DN 15'шт.*
66 | L С1245-701-0901'4''Манометр сигнализирующий (электроконтактный) класс точности 1,5 диапазон давления от 100 кПа до 60,0 Мпа, DN 100'шт.*
67 | L У6116-0701-0104(РМ296117)'4''Установка термометров в оправе прямых и угловых'шт.*
68 | L С1245-701-1001'4''Термоманометр диапазон давления от 0 кПа до 2,4 Мпа, DN 80 L=46 мм'шт.*
69 | Р Вентиляция*
70 | П2 Система П1*
71 | У6118-0207-0401(РМ295485)(РМ296330)'1''Установка камер приточных типовых без секции орошения производительность до 10 тыс м3/час'шт.*
72 | 514-401-0404'1''Напольная приточная установка в комплекте с автоматикой, водяным нагревателем, вентилятором и шумоглушителем VVS055-R-FHVS расход воздуха 5500 м3/ч, 500 Па'комплект*
73 | У6118-0202-0203'38''Установка решеток жалюзийных стальных, штампованных, нерегулируемых (РШ) номер 150, размер 200х200 мм.'шт.*
74 | У6118-0101-0302'25''Прокладка воздуховодов класса Н (нормальных) из оцинкованной стали, толщина 0,5 мм периметр до 600 мм'м2*
75 | У6118-0101-0303'10,7+14,9''Прокладка воздуховодов класса Н (нормальных) из оцинкованной стали, толщина 0,5 мм периметр 800, 1000 мм'м2*
76 | У6118-0101-0310'16,9+23,3''Прокладка воздуховодов класса Н (нормальных) из оцинкованной стали, толщина 0,7 мм периметр от 1100 до 1600 мм'м2*
77 | У6118-0101-0309'8,4''Прокладка воздуховодов класса Н (нормальных) из оцинкованной стали, толщина 0,7 мм периметр 900 мм'м2*
78 | У6118-0101-0311'10,8+17,6+55,2''Прокладка воздуховодов класса Н (нормальных) из оцинкованной стали, толщина 0,7 мм периметр до 2400 мм'м2*
79 | У6118-0101-0309'0,6+0,8''Прокладка перехода класса Н (нормальных) из оцинкованной стали, толщина 0,7 мм периметр 900 мм'м2*
80 | У6118-0101-0310'0,6''Прокладка перехода класса Н (нормальных) из оцинкованной стали, толщина 0,7 мм периметр от 1100 до 1600 мм'м2*
81 | У6118-0101-0310'1''Прокладка перехода класса Н (нормальных) из оцинкованной стали, толщина 0,7 мм периметр от 1100 до 1600 мм'м2*
82 | У6118-0101-0311'0,8+1+1''Прокладка перехода класса Н (нормальных) из оцинкованной стали, толщина 0,7 мм периметр до 2400 мм'м2*
83 | С1246-301-0701'1''Заглушка питометражного лючка СТД-8281'шт.*
84 | У6118-0203-0302(РМ295889)(РМ296077)(РМ296305)'1''Установка клапанов огнезадерживающих, периметр до 3200 мм'шт.*
85 | С1246-302-1823'1''Унифицированный воздушный клапан прямоугольного сечения с ручным управлением длиной от 200 до 950 мм размерами 400х800 мм'шт.*
86 | П2 Система В1*
87 | У6118-0202-0203'41''Установка решеток жалюзийных стальных, штампованных, нерегулируемых (РШ) номер 150, размер 200х200 мм.'шт.*
88 | У6118-0101-0302'25''Прокладка воздуховодов класса Н (нормальных) из оцинкованной стали, толщина 0,5 мм периметр до 600 мм'м2*
89 | У6118-0101-0309'4+14,9''Прокладка воздуховодов класса Н (нормальных) из оцинкованной стали, толщина 0,7 мм периметр 900 мм'м2*
90 | У6118-0101-0303'12,2+11,1''Прокладка воздуховодов класса Н (нормальных) из оцинкованной стали, толщина 0,5 мм периметр 800, 1000 мм'м2*
91 | У6118-0101-0310'5,4+7,9''Прокладка воздуховодов класса Н (нормальных) из оцинкованной стали, толщина 0,7 мм периметр от 1100 до 1600 мм'м2*
92 | У6118-0101-0311'11,7+13,2''Прокладка воздуховодов класса Н (нормальных) из оцинкованной стали, толщина 0,7 мм периметр до 2400 мм'м2*
93 | У6118-0101-0312'40,04+53,4''Прокладка воздуховодов класса Н (нормальных) из оцинкованной стали, толщина 0,7 мм периметр до 3200 мм'м2*
94 | У6118-0101-0309'0,9+0,9+1,3+1,6''Прокладка перехода класса Н (нормальных) из оцинкованной стали, толщина 0,7 мм периметр 900 мм'м2*
95 | У6118-0101-0310'2''Прокладка перехода класса Н (нормальных) из оцинкованной стали, толщина 0,7 мм периметр от 1100 до 1600 мм'м2*
96 | У6118-0101-0311'2+2''Прокладка вперехода класса Н (нормальных) из оцинкованной стали, толщина 0,7 мм периметр до 2400 мм'м2*
97 | У6118-0101-0312'2+2''Прокладка перехода класса Н (нормальных) из оцинкованной стали, толщина 0,7 мм периметр до 3200 мм'м2*
98 | С1246-301-0502'285''Средство для крепления воздуховодов: подвески СТД6208, СТД6209, СТД6210'кг*
99 | У6111-0101-1101(РМ295721)'9''Изоляция матами минераловатными прошивными безобкладочными и в обкладках, плитами минераловатными на синтетическом связующем, плитами из стеклянного штапельного волокна поверхности плоской и криволинейной'м3*
100 | С1234-202-0204'9.1,08''Мат теплоизоляционный ГОСТ 10499-95 из стекловолокна, оклеенный с одной стороны алюминиевой фольгой М-25-ф-50'м3*
101 | У6118-0301-0301(РМ296089)'1''Установка вентилятора крышного масса до 0,1 т'шт.*
102 | С1246-408-0305'1''Вентилятор крышный с частотным преобразователем и крышным переходом воздухопроизводительность 12500 м3/час, RF 100/71-6D/NDH71'комплект*
103 | У6118-0203-0302(РМ295889)(РМ296077)(РМ296305)'3''Установка клапанов огнезадерживающих, периметр до 3200 мм'шт.*
104 | С1246-302-1839'3''Унифицированный воздушный клапан прямоугольного сечения с ручным управлением длиной от 200 до 950 мм размерами 500х1000 мм'шт.*
105 | П2 Система В2*
106 | У6118-0202-0203'10''Установка решеток жалюзийных стальных, штампованных, нерегулируемых (РШ) номер 150, размер 200х200 мм.'шт.*
107 | У6118-0101-0302'5,6+7,3''Прокладка воздуховодов класса Н (нормальных) из оцинкованной стали, толщина 0,5 мм периметр до 600 мм'м2*
108 | У6118-0101-0310'5,7+6,8''Прокладка воздуховодов класса Н (нормальных) из оцинкованной стали, толщина 0,7 мм периметр от 1100 до 1600 мм'м2*
109 | У6118-0101-0303'5,9''Прокладка воздуховодов класса Н (нормальных) из оцинкованной стали, толщина 0,5 мм периметр 800, 1000 мм'м2*
110 | У6118-0101-0309'1,62''Прокладка воздуховодов класса Н (нормальных) из оцинкованной стали, толщина 0,7 мм периметр 900 мм'м2*
111 | У6118-0101-0309'0,9''Прокладка перехода класса Н (нормальных) из оцинкованной стали, толщина 0,7 мм периметр 900 мм'м2*
112 | У6118-0101-0310'0,9''Прокладка переходы класса Н (нормальных) из оцинкованной стали, толщина 0,7 мм периметр от 1100 до 1600 мм'м2*
113 | С1246-301-0502'112''Средство для крепления воздуховодов: подвески СТД6208, СТД6209, СТД6210'кг*
114 | У6111-0101-1101(РМ295721)'1,6''Изоляция матами минераловатными прошивными безобкладочными и в обкладках, плитами минераловатными на синтетическом связующем, плитами из стеклянного штапельного волокна поверхности плоской и криволинейной'м3*
115 | С1234-202-0204'1,6.1,08''Мат теплоизоляционный ГОСТ 10499-95 из стекловолокна, оклеенный с одной стороны алюминиевой фольгой М-25-ф-50'м3*
116 | У6118-0301-0201(РМ296087)'1''Установка вентилятора осевого масса до 0,025 т'шт.*
117 | С1246-401-0806'1''Вентилятор канальный для круглых воздуховодов, общего назначения из оцинкованной стали марки VKK VKK-315, V=1100м3/час, 300Па, N=0,27Kw, 1х230Vх50Hz'комплект*
118 | У6118-0203-0301(РМ295889)(РМ296077)(РМ296305)'1''Установка клапанов огнезадерживающих, периметр до 1600 мм'шт.*
119 | С1246-302-1807'1''Унифицированный воздушный клапан прямоугольного сечения с ручным управлением длиной от 200 до 950 мм размерами 250х400 мм'шт.*
120 | Р Вывоз мусора*
121 | С3414-104-0601'1,2''Мусор строительный (ручная). Погрузка'т*
122 | С3412-101-0116'1,2.20''Перевозка строительных грузов самосвалами в населенных пунктах. Грузоподъемность свыше 5 до 10 т. Расстояние перевозки свыше 15 до 20 км'т·км*
123 | С3414-104-0602'1,2''Мусор строительный (ручная). Разгрузка'т*
124 | К'Завгородняя А.*

## 320_Q9
[5 empty] | НДЦС РК 8.01-08-2022. Приложение Г. | Форма 4
Наименование стройки - |  | "Перепланировка (реконструкция) 1-го этажа корпуса "№2 учебно лабораторных и лекционных аудиторий университета" на лаборатории Центр молекулярной диагностики и геномных исследований Центр прогрессивной инструментальной диагностики, Научная лаборатория "Big Data in Clinical Medicine" по адресу: Туркестанская область, г.Туркестан, пр.Б.Саттарханов №29"
Шифр стройки |  | Подрядные работы
Наименование объекта - |  | Лаборатория
Шифр объекта |  | 02-01
|  | ЛОКАЛЬНАЯ СМЕТА № | 02-01-04
(Локальный сметный расчет)
на | Технологическое оборудование
(Наименование работ и затрат)
Основание: |  | ТХ
|  | Сметная стоимость |  |  | 20332,613 | тыс.тенге
в том числе
|  |  | строительно-монтажные работы |  | 20332,613 | тыс.тенге
|  | Средства на оплату труда |  |  | 7315,040 | тыс.тенге
|  | Нормативная трудоемкость |  |  | 1,591 | тыс.чел-ч
Составлен(а) в ценах декабря 2024 г.
Номер по порядку | Шифр позиции норматива, код ресурса | Наименование работ и затрат | Единица измерения | Количество | Стоимость единицы измерения, тенге | Общая стоимость, тенге
1 | 2 | 3 | 4 | 5 | 6 | 7
|  | ВСЕГО ПО СМЕТЕ: |  |  |  | 20332613
из них:
|  | затраты на труд рабочих | тенге |  |  | 7289012
|  | в том числе оплата труда рабочих | тенге |  |  | 3991406
|  | машины и механизмы | тенге |  |  | 97576
|  | в том числе оплата труда машинистов | тенге |  |  | 26028
|  | материалы, изделия и конструкции | тенге |  |  | 12946025
|  | нормативная трудоемкость | чел.-ч | 1591
| Раздел 1. | Центр прогрессивной инструментальной диагностики |  |  |  | 441113
из них:
|  | затраты на труд рабочих | тенге |  |  | 438436
|  | в том числе оплата труда рабочих | тенге |  |  | 241069
|  | машины и механизмы | тенге |  |  | 2590
|  | в том числе оплата труда машинистов | тенге |  |  | 846
|  | материалы, изделия и конструкции | тенге |  |  | 87
|  | нормативная трудоемкость | чел.-ч | 93
1 | Ц1334-0118-0106 1334-0118-0106 РСНБ РК 2024 Кзтр и Кэм=1,03 | Монтаж сканера профильного, тип МВ-7500 | шт. | 1 | 253395 | 253395
из них:
1.1 |  | затраты на труд рабочих |  |  | 253380 | 253380
|  | в том числе оплата труда рабочих |  |  | 139322 | 139322
1.1.1 | 20462 007-0145 | Затраты труда рабочих (средний разряд работы 4,5). Работы по монтажу оборудования | чел.-ч | 49.44 | 5125 | 253380
1.2 |  | материалы, изделия и конструкции |  |  | 15 | 15
1.2.1 | 244589 217-604-0101 | Электроэнергия | кВт/ч | 0.4 | 37 | 14.8
2 | Прайс-лист Прайс-лист | Аппарат Fibroscan. Wuxi Hisky Medical Technologies Co.,Ltd, Китай Аппарат для неинвазивного определения степени фиброза печени стационарный FT9000 | шт | 1
3 | Ц1334-0108-0201 1334-0108-0201 РСНБ РК 2024 Кзтр и Кэм=1,03 | Монтаж облучателя бактерицидного настенного | шт. | 1 | 44267 | 44267
из них:
3.1 |  | затраты на труд рабочих |  |  | 44249 | 44249
|  | в том числе оплата труда рабочих |  |  | 24329 | 24329
3.1.1 | 20452 007-0135 | Затраты труда рабочих (средний разряд работы 3,5). Работы по монтажу оборудования | чел.-ч | 10.3 | 4296 | 44248.8
3.2 |  | материалы, изделия и конструкции |  |  | 18 | 18
3.2.1 | 244589 217-604-0101 | Электроэнергия | кВт/ч | 0.49 | 37 | 18.13
4 | Прайс-лист Прайс-лист | Облучатель бактерицидный Настенно-потолочный ОБНП 1Х30-01 Генерис | шт | 1
5 | У6125-1101-0201 6125-1101-0201 ЕСЦ РСНБ РК 2024 | Монтаж на столе аппаратуры настольной, масса до 0,015 т | шт. | 2 | 5325 | 10650
из них:
5.1 |  | затраты на труд рабочих |  |  | 4030 | 8060
|  | в том числе оплата труда рабочих |  |  | 2216 | 4432
5.1.1 | 20447 007-0130 | Затраты труда рабочих (средний разряд работы 3). Работы по монтажу оборудования | чел.-ч | 2.06 | 3913 | 8060.78
5.2 |  | машины и механизмы |  |  | 1295 | 2590
|  | в том числе оплата труда машинистов |  |  | 423 | 846
5.2.1 | 2509 331-101-0101 | Автомобили бортовые грузоподъёмностью до 5 т | маш.-ч | 0.3296 | 7859 | 2590.33
|  | в т.ч. затраты труда машинистов, экипаж 1 чел. | чел.-ч | 0.3296 | 2569 | 846.74
6 | Прайс-лист Прайс-лист | Компьютер (в комплекте). Компьютерная мышь Delux DLM-321OUB (Delux DLM-321OUB) - 24862; Клавиатура A4tech Fstyler FK15-2M (FK15-2M-BLACK) - 12780;Монитор Acer Nitro VG240YGbip (UM.QV0EE.G03) - 00000186181; Системный блок HP Pro Tower 400 G9 (881Z4EA); | шт | 1
7 | Прайс-лист Прайс-лист | Принтер на 5 человек LAN, WIFI. МФУ HP LaserJet Pro 4103dw (2Z627A) | шт | 1
8 | Ц1334-0108-0201 1334-0108-0201 РСНБ РК 2024 Кзтр и Кэм=1,03 | Монтаж облучателя бактерицидного настенного | шт. | 3 | 44267 | 132801
из них:
8.1 |  | затраты на труд рабочих |  |  | 44249 | 132747
|  | в том числе оплата труда рабочих |  |  | 24329 | 72987
8.1.1 | 20452 007-0135 | Затраты труда рабочих (средний разряд работы 3,5). Работы по монтажу оборудования | чел.-ч | 30.9 | 4296 | 132746.4
8.2 |  | материалы, изделия и конструкции |  |  | 18 | 54
8.2.1 | 244589 217-604-0101 | Электроэнергия | кВт/ч | 1.47 | 37 | 54.39
9 | Прайс-лист Прайс-лист | Облучатель бактерицидный Настенно-потолочный ОБНП 2Х30 Генерис | шт | 2
10 | Прайс-лист Прайс-лист | Облучатель бактерицидный Настенно-потолочный ОБНП 1Х30-01 Генерис | шт | 1
| Раздел 2. | Центр молекулярной диагностики и геномных исследований |  |  |  | 542593
из них:
|  | затраты на труд рабочих | тенге |  |  | 491455
|  | в том числе оплата труда рабочих | тенге |  |  | 261136
|  | машины и механизмы | тенге |  |  | 36568
|  | в том числе оплата труда машинистов | тенге |  |  | 9338
|  | материалы, изделия и конструкции | тенге |  |  | 14570
|  | нормативная трудоемкость | чел.-ч | 106
11 | У6125-0408-0104 6125-0408-0104 ЕСЦ РСНБ РК 2024 | Монтаж оборудования шкафов контроля | шт. | 1 | 208400 | 208400
из них:
11.1 |  | затраты на труд рабочих |  |  | 182901 | 182901
|  | в том числе оплата труда рабочих |  |  | 100551 | 100551
11.1.1 | 20457 007-0140 | Затраты труда рабочих (средний разряд работы 4). Работы по монтажу оборудования | чел.-ч | 39.14 | 4673 | 182901.22
11.2 |  | машины и механизмы |  |  | 23832 | 23832
|  | в том числе оплата труда машинистов |  |  | 5636 | 5636
11.2.1 | 2459 314-503-0601 | Автопогрузчики, грузоподъёмность 5 т | маш.-ч | 2.1939 | 10863 | 23832.34
|  | в т.ч. затраты труда машинистов, экипаж 1 чел. | чел.-ч | 2.1939 | 2569 | 5636.13
11.3 |  | материалы, изделия и конструкции |  |  | 1667 | 1667
11.3.1 | 147094 261-107-0456 | Нитки суровые | кг | 0.075 | 1425 | 106.88
11.3.2 | 147653 261-107-0967 | Припои оловянно-свинцовые в чушках бессурьмянистые, марка ПОС30 ГОСТ 21930-76 | т | 0.0001 | 7763690 | 776.37
11.3.3 | 244589 217-604-0101 | Электроэнергия | кВт/ч | 0.4 | 37 | 14.8
11.3.4 | 287764 261-107-0961 | Бирки маркировочные | 100 шт. | 0.35 | 1438 | 503.3
11.3.5 | 316048 247-216-1102 | Изолента ПВХ | кг | 0.055 | 4837 | 266.04
12 | Прайс-лист Прайс-лист | Серверная часть. GPU сервер на базе DELL XC760xa:2 x Intel® Xeon® Gold 6448Y, 2 х 1.92 TB NVMe, без RAID контроллера, 4 x 32 Gb RAM, 2 х NVIDIA L40S, 1+1 блок питания 2800 Вт, сетевая карта с 2 портами по 10 Гбит/с, система управления IDRAC 9 Enterprise, стандартная гарантия сроком 12 месяцев | комплект | 1
13 | Прайс-лист Прайс-лист | Системы хранения данных. Основное хранилищe DELL ME5012 12x12 Tb SAS Hot-plug Hard Drive, контроллер на 4 x 10 GE ISCSi. Стандартная гарантия 12 месяцев. Основное хранилищe DELL ME5012 12x12 Tb SAS Hot-plug Hard Drive, контроллер на 4 x 10 GE ISCSi. Стандартная гарантия 12 месяцев | комплект | 1
14 | У6119-0604-0703 6119-0604-0703 ЕСЦ РСНБ РК 2024 | Монтаж коммутатора релейного КР-10 | шт. | 1 | 154558 | 154558
из них:
14.1 |  | затраты на труд рабочих |  |  | 144103 | 144103
|  | в том числе оплата труда рабочих |  |  | 70164 | 70164
14.1.1 | 20245 004-0141 | Затраты труда рабочих (средний разряд работы 4,1). Работы по устройству внутренних и наружных инженерных систем | чел.-ч | 26.78 | 5381 | 144103.18
14.2 |  | машины и механизмы |  |  | 43 | 43
14.2.1 | 2016 315-103-0501 | Установки постоянного тока для ручной дуговой сварки | маш.-ч | 0.1339 | 324 | 43.38
14.3 |  | материалы, изделия и конструкции |  |  | 10412 | 10412
14.3.1 | 144476 216-101-0101 | Портландцемент бездобавочный СТ РК 3716-2021 ПЦ 400-Д0 | т | 6e-05 | 29478 | 1.77
14.3.2 | 144746 217-101-0107 | Болт с гайкой и шайбой ГОСТ ISO 8992-2015 строительный | т | 0.0022 | 954056 | 2098.92
14.3.3 | 147733 261-107-0783 | Трубка полихлорвиниловая | кг | 0.184 | 492 | 90.53
14.3.4 | 274674 217-302-0105 | Электрод типа Э42А, Э46А, Э50А ГОСТ 9467-75, марки УОНИ-13/45 диаметром 4 мм | кг | 0.3 | 1154 | 346.2
14.3.5 | 279805 214-201-0102 | Уголок стальной горячекатаный равнополочный из углеродистой стали ГОСТ 8509-93 ширина полки от 40 до 125 мм, толщиной от 2 до 16 мм | т | 0.02 | 345107 | 6902.14
14.3.6 | 287760 261-107-0986 | Шайбы диаметром резьбы от 8 мм до 48 мм ГОСТ 11371-78 | кг | 0.25 | 934 | 233.5
14.3.7 | 287764 261-107-0961 | Бирки маркировочные | 100 шт. | 0.5 | 1438 | 719
14.3.8 | 287782 236-203-0109 | Эмаль атмосферостойкая СТ РК 3262-2018 ПФ-115 | т | 2.3e-05 | 832359 | 19.14
15 | Прайс-лист Прайс-лист | Сетевая часть. Коммутаторы ядра FortiSwitch-1024E с сервисным контрак-том на 36 месяцев Фаервол в настольном исполнении со встроенным двух-диапазонным модулем Wi-Fi нового поколения с расширенной гарантией производителя сроком на 36 месяцев FortiWiFi-60F | комплект | 1
16 | У6125-0202-0206 6125-0202-0206 ЕСЦ РСНБ РК 2024 | Монтаж оборудования отдельно устанавливаемого преобразователя или блока питания | шт. | 1 | 59151 | 59151
из них:
16.1 |  | затраты на труд рабочих |  |  | 51773 | 51773
|  | в том числе оплата труда рабочих |  |  | 28468 | 28468
16.1.1 | 20467 007-0150 | Затраты труда рабочих (средний разряд работы 5). Работы по монтажу оборудования | чел.-ч | 9.27 | 5585 | 51772.95
16.2 |  | машины и механизмы |  |  | 4923 | 4923
|  | в том числе оплата труда машинистов |  |  | 1164 | 1164
16.2.1 | 2459 314-503-0601 | Автопогрузчики, грузоподъёмность 5 т | маш.-ч | 0.4532 | 10863 | 4923.11
|  | в т.ч. затраты труда машинистов, экипаж 1 чел. | чел.-ч | 0.4532 | 2569 | 1164.27
16.3 |  | материалы, изделия и конструкции |  |  | 2455 | 2455
16.3.1 | 144613 216-103-0101 | Гипсовое вяжущее ГОСТ 125-2018 марки Г-3 | т | 0.0003 | 36581 | 10.97
16.3.2 | 144746 217-101-0107 | Болт с гайкой и шайбой ГОСТ ISO 8992-2015 строительный | т | 0.0003 | 954056 | 286.22
16.3.3 | 146848 261-107-0936 | Канифоль сосновая ГОСТ 19113-84 | т | 1e-05 | 1576025 | 15.76
16.3.4 | 147652 261-107-0966 | Припои оловянно-свинцовые в чушках бессурьмянистые, марка ПОС40 ГОСТ 21930-76 | т | 6e-05 | 6325216 | 379.51
16.3.5 | 147734 261-107-0784 | Трубка полихлорвиниловая ПХВ-305 диаметром 6-10 мм | кг | 0.08 | 809 | 64.72
16.3.6 | 149589 236-202-0301 | Краска водоэмульсионная СТ РК ГОСТ Р 52020-2007 | т | 2e-05 | 262219 | 5.24
16.3.7 | 242741 252-207-0441 | Наконечник кабельный типа П2.5-4Д-МУ3 | шт. | 10 | 50 | 500
16.3.8 | 242797 261-404-0533 | Скрепы 10х2 ГОСТ Р 51177-2017 | кг | 0.02 | 211 | 4.22
16.3.9 | 244666 214-209-1001 | Проволока медная круглая электротехническая (мягкая), диаметром 1 мм и выше | кг | 0.1 | 8349 | 834.9
16.3.10 | 249530 261-201-0361 | Лак электроизоляционный 318 ГОСТ Р 52165-2003 | кг | 0.03 | 246 | 7.38
16.3.11 | 287729 217-105-0102 | Дюбель полипропиленовый универсальный с шурупами | кг | 0.21 | 1186 | 249.06
16.3.12 | 316048 247-216-1102 | Изолента ПВХ | кг | 0.02 | 4837 | 96.74
17 | Прайс-лист Прайс-лист | Инженерная инфраструктура и организация СКС. Источник бесперебойного питания APC by Schneider Electric стоечный 5 кВт. Серверный шкаф APC Easy Rack 600х1200 42U, перфорированные двери | шт | 1
18 | Прайс-лист Прайс-лист | ПО для лаборатории. КОМПЛЕКСНОЕ программного обеспечения Arnica МИС, Arnica ЛИС, Arnica РИС, Arnica KASSA, Arnica Аптека, Arnica Модуль, Статистика Arnica, Модуль Запись на прием, Arnica Управление финансами,Услуги ввода внедрения и ввода в эксплуатацию, Интеграционные услуги (службы интеграции Medis Arnica) | комплект | 1
19 | У6125-1101-0201 6125-1101-0201 ЕСЦ РСНБ РК 2024 | Монтаж на столе аппаратуры настольной, масса до 0,015 т | шт. | 1 | 5325 | 5325
из них:
19.1 |  | затраты на труд рабочих |  |  | 4030 | 4030
|  | в том числе оплата труда рабочих |  |  | 2216 | 2216
19.1.1 | 20447 007-0130 | Затраты труда рабочих (средний разряд работы 3). Работы по монтажу оборудования | чел.-ч | 1.03 | 3913 | 4030.39
19.2 |  | машины и механизмы |  |  | 1295 | 1295
|  | в том числе оплата труда машинистов |  |  | 423 | 423
19.2.1 | 2509 331-101-0101 | Автомобили бортовые грузоподъёмностью до 5 т | маш.-ч | 0.1648 | 7859 | 1295.16
|  | в т.ч. затраты труда машинистов, экипаж 1 чел. | чел.-ч | 0.1648 | 2569 | 423.37
20 | Прайс-лист Прайс-лист | Компьютер (в комплекте) для систменого Администратора. Компьютерная мышь Delux DLM-321OUB (Delux DLM-321OUB) - 24862;Клавиатура A4tech Fstyler FK15-2M (FK15-2M-BLACK) - 12780;Монитор Acer Nitro VG240YGbip (UM.QV0EE.G03) - 00000186181;Системный блок Lenovo LOQ Tower 17IRR9 (90X0006PKZ) - TP_120898524; | комплект | 1
21 | Прайс-лист Прайс-лист | Холодильник фармацевтический ХФ-400-3 Pozis, Россия | шт | 3
22 | Прайс-лист Прайс-лист | Морозильная камера вертикальная. Морозильник DW-86L437T, Qingdao Aucma Global Medical Co., Ltd, Китай | шт | 2
23 | Прайс-лист Прайс-лист | Гигрометр ВИТ-2 (+15 - +40°С,0,2) (Украина) | шт | 1
24 | Ц1334-0108-0201 1334-0108-0201 РСНБ РК 2024 Кзтр и Кэм=1,03 | Монтаж облучателя бактерицидного настенного | шт. | 2 | 44267 | 88534
из них:
24.1 |  | затраты на труд рабочих |  |  | 44249 | 88498
|  | в том числе оплата труда рабочих |  |  | 24329 | 48658
24.1.1 | 20452 007-0135 | Затраты труда рабочих (средний разряд работы 3,5). Работы по монтажу оборудования | чел.-ч | 20.6 | 4296 | 88497.6
24.2 |  | материалы, изделия и конструкции |  |  | 18 | 36
24.2.1 | 244589 217-604-0101 | Электроэнергия | кВт/ч | 0.98 | 37 | 36.26
25 | Прайс-лист Прайс-лист | Облучатель бактерицидный Настенно-потолочный ОБНП 1Х30-01 Генерис | шт | 1
26 | Прайс-лист Прайс-лист | Облучатель бактерицидный Настенно-потолочный ОБНП 1Х15 Генерис | шт | 1
27 | У6125-1101-0201 6125-1101-0201 ЕСЦ РСНБ РК 2024 | Монтаж на столе аппаратуры настольной, масса до 0,015 т | шт. | 5 | 5325 | 26625
из них:
27.1 |  | затраты на труд рабочих |  |  | 4030 | 20150
|  | в том числе оплата труда рабочих |  |  | 2216 | 11080
27.1.1 | 20447 007-0130 | Затраты труда рабочих (средний разряд работы 3). Работы по монтажу оборудования | чел.-ч | 5.15 | 3913 | 20151.95
27.2 |  | машины и механизмы |  |  | 1295 | 6475
|  | в том числе оплата труда машинистов |  |  | 423 | 2115
27.2.1 | 2509 331-101-0101 | Автомобили бортовые грузоподъёмностью до 5 т | маш.-ч | 0.824 | 7859 | 6475.82
|  | в т.ч. затраты труда машинистов, экипаж 1 чел. | чел.-ч | 0.824 | 2569 | 2116.86
28 | Прайс-лист Прайс-лист | Компьютер (в комплекте). Компьютерная мышь Delux DLM-321OUB (Delux DLM-321OUB) - 24862; Клавиатура A4tech Fstyler FK15-2M (FK15-2M-BLACK) - 12780;Монитор Acer Nitro VG240YGbip (UM.QV0EE.G03) - 00000186181; Системный блок HP Pro Tower 400 G9 (881Z4EA); | шт | 4
29 | Прайс-лист Прайс-лист | Принтер на 5 человек LAN, WIFI. МФУ HP LaserJet Pro 4103dw (2Z627A) | шт | 1
30 | Прайс-лист Прайс-лист | Ультрабук ASUS ZenBook 14 UX3405MA. Ультрабук ASUS ZenBook 14 UX3405MA-QD244W (90NB11R1-M01AX0) - 00000183602 | шт | 3
31 | Прайс-лист Прайс-лист | Дистилятор-система высокой очистки воды. Система очистки воды Milli-Q® SQ 240 Merck MILLIPORE S.A.S., Франция | шт | 1
| Раздел 3. | Зона КДЛ |  |  |  | 2430559
из них:
|  | затраты на труд рабочих | тенге |  |  | 2417486
|  | в том числе оплата труда рабочих | тенге |  |  | 1327504
|  | машины и механизмы | тенге |  |  | 8985
|  | в том числе оплата труда машинистов | тенге |  |  | 2817
|  | материалы, изделия и конструкции | тенге |  |  | 4088
|  | нормативная трудоемкость | чел.-ч | 511
32 | Ц1334-0116-0205 1334-0116-0205 РСНБ РК 2024 Кзтр и Кэм=1,03 | Монтаж комплекса гематологического, комплект 5 | комплект | 1 | 197344 | 197344
из них:
32.1 |  | затраты на труд рабочих |  |  | 197341 | 197341
|  | в том числе оплата труда рабочих |  |  | 108489 | 108489
32.1.1 | 20457 007-0140 | Затраты труда рабочих (средний разряд работы 4). Работы по монтажу оборудования | чел.-ч | 42.23 | 4673 | 197340.79
32.2 |  | материалы, изделия и конструкции |  |  | 3 | 3
32.2.1 | 244589 217-604-0101 | Электроэнергия | кВт/ч | 0.09 | 37 | 3.33
33 | Прайс-лист Прайс-лист | Гематалогический анализатор (в комплекте). ФАвтоматический гематологический анализатор BC-760 Shenzhen Mindray Bio-Medical Electronics Сo.,Ltd | шт | 2
34 | Прайс-лист Прайс-лист | Анализатор или устройство для определения СОЭ. ФАвтоматический анализатор СОЭ - Vision PRO С, SHENZHEN YHLO BIOTECH CO.,LTD., Китай | шт | 1
35 | Ц1334-0109-0202 1334-0109-0202 РСНБ РК 2024 Кзтр и Кэм=1,03 | Монтаж микроскопа операционного | комплект | 2 | 110854 | 221708
из них:
35.1 |  | затраты на труд рабочих |  |  | 110854 | 221708
|  | в том числе оплата труда рабочих |  |  | 60953 | 121906
35.1.1 | 20462 007-0145 | Затраты труда рабочих (средний разряд работы 4,5). Работы по монтажу оборудования | чел.-ч | 43.26 | 5125 | 221707.5
36 | Прайс-лист Прайс-лист | Микроскоп бинокулярный. Микроскоп медицинский прямой СХ для лабораторных исследований, вариант исполнения: CX23LEDRFS1, Olympus, Япония | шт | 2
37 | Прайс-лист Прайс-лист | Дозатор лабораторный одноканальный (комплект). Комплект одноканальных дозаторов 0,5-10мкл (1шт), 2-20мкл (1шт), 10–100мкл (1шт), 20-200мкл (1шт), 100-1000мкл (1шт), 500-5000мкл (1шт), Pette vario Германия | шт | 1
38 | Прайс-лист Прайс-лист | Штатив для дозаторов. Штатив-карусель для 6 дозаторов, IKA-WERKE GMBH Германия | шт | 1
39 | Прайс-лист Прайс-лист | Гигрометр ВИТ-2 (+15 - +40°С,0,2) (Украина) | шт | 1
40 | Ц1334-0108-0201 1334-0108-0201 РСНБ РК 2024 Кзтр и Кэм=1,03 | Монтаж облучателя бактерицидного настенного | шт. | 1 | 44267 | 44267
из них:
40.1 |  | затраты на труд рабочих |  |  | 44249 | 44249
|  | в том числе оплата труда рабочих |  |  | 24329 | 24329
40.1.1 | 20452 007-0135 | Затраты труда рабочих (средний разряд работы 3,5). Работы по монтажу оборудования | чел.-ч | 10.3 | 4296 | 44248.8
40.2 |  | материалы, изделия и конструкции |  |  | 18 | 18
40.2.1 | 244589 217-604-0101 | Электроэнергия | кВт/ч | 0.49 | 37 | 18.13
41 | Прайс-лист Прайс-лист | Облучатель бактерицидный Настенно-потолочный ОБНП 2Х30 Генерис | шт | 1
42 | Ц1334-0116-0402 1334-0116-0402 РСНБ РК 2024 Кзтр и Кэм=1,03 | Монтаж центрифуги лабораторной медицинской | комплект | 1 | 66447 | 66447
из них:
42.1 |  | затраты на труд рабочих |  |  | 66390 | 66390
|  | в том числе оплата труда рабочих |  |  | 36497 | 36497
42.1.1 | 20456 007-0139 | Затраты труда рабочих (средний разряд работы 3,9). Работы по монтажу оборудования | чел.-ч | 14.42 | 4604 | 66389.68
42.2 |  | материалы, изделия и конструкции |  |  | 57 | 57
42.2.1 | 244589 217-604-0101 | Электроэнергия | кВт/ч | 1.55 | 37 | 57.35
43 | Прайс-лист Прайс-лист | Центрифуга лабораторная медицинская СМ6МТ, ротор 6М.02, 24х12 мл, ELMI, Латвия | шт | 1
44 | У6125-1101-0201 6125-1101-0201 ЕСЦ РСНБ РК 2024 | Монтаж на столе аппаратуры настольной, масса до 0,015 т | шт. | 3 | 5325 | 15975
из них:
44.1 |  | затраты на труд рабочих |  |  | 4030 | 12090
|  | в том числе оплата труда рабочих |  |  | 2216 | 6648
44.1.1 | 20447 007-0130 | Затраты труда рабочих (средний разряд работы 3). Работы по монтажу оборудования | чел.-ч | 3.09 | 3913 | 12091.17
44.2 |  | машины и механизмы |  |  | 1295 | 3885
|  | в том числе оплата труда машинистов |  |  | 423 | 1269
44.2.1 | 2509 331-101-0101 | Автомобили бортовые грузоподъёмностью до 5 т | маш.-ч | 0.4944 | 7859 | 3885.49
|  | в т.ч. затраты труда машинистов, экипаж 1 чел. | чел.-ч | 0.4944 | 2569 | 1270.11
45 | Прайс-лист Прайс-лист | Компьютер (в комплекте). Компьютерная мышь Delux DLM-321OUB (Delux DLM-321OUB) - 24862; Клавиатура A4tech Fstyler FK15-2M (FK15-2M-BLACK) - 12780;Монитор Acer Nitro VG240YGbip (UM.QV0EE.G03) - 00000186181; Системный блок HP Pro Tower 400 G9 (881Z4EA); | шт | 1
46 | Прайс-лист Прайс-лист | Принтер на 5 человек LAN, WIFI. МФУ HP LaserJet Pro 4103dw (2Z627A) | шт | 1
47 | Прайс-лист Прайс-лист | Сканер для считывания штрихкодов Сканер штрихкода ручной 2D BD-9500HD Пионер, Китай | шт | 1
48 | Прайс-лист Прайс-лист | Анализатор качества спермы автоматический медицинский в комплекте. Программный модуль для автоматического анализа спермы Spermolyzer, производство Miralab, Египет, Код: Spermolyzer | шт | 1
49 | У6118-0204-0406 6118-0204-0406 ЕСЦ РСНБ РК 2024 | Установка над шахтами зонтов из листовой оцинкованной стали прямоугольного сечения периметр 3200 мм | шт. | 1 | 10117 | 10117
из них:
49.1 |  | затраты на труд рабочих |  |  | 8670 | 8670
|  | в том числе оплата труда рабочих |  |  | 4221 | 4221
49.1.1 | 20237 004-0133 | Затраты труда рабочих (средний разряд работы 3,3). Работы по устройству внутренних и наружных инженерных систем | чел.-ч | 1.8528 | 4679 | 8669.25
49.2 |  | машины и механизмы |  |  | 405 | 405
|  | в том числе оплата труда машинистов |  |  | 93 | 93
49.2.1 | 969 314-502-0205 | Лебедки ручные и рычажные тяговым усилием 31,39 кН (3,2 т) | маш.-ч | 0.46053 | 86 | 39.61
49.2.2 | 2016 315-103-0501 | Установки постоянного тока для ручной дуговой сварки | маш.-ч | 0.20349 | 324 | 65.93
49.2.3 | 2468 314-102-0101 | Краны на автомобильном ходу максимальной грузоподъёмностью 10 т | маш.-ч | 0.01071 | 12256 | 131.26
|  | в т.ч. затраты труда машинистов, экипаж 1 чел. | чел.-ч | 0.01071 | 3671 | 39.32
49.2.4 | 2509 331-101-0101 | Автомобили бортовые грузоподъёмностью до 5 т | маш.-ч | 0.02142 | 7859 | 168.34
|  | в т.ч. затраты труда машинистов, экипаж 1 чел. | чел.-ч | 0.02142 | 2569 | 55.03
49.3 |  | материалы, изделия и конструкции |  |  | 1042 | 1042
49.3.1 | 144746 217-101-0107 | Болт с гайкой и шайбой ГОСТ ISO 8992-2015 строительный | т | 0.00071 | 954056 | 677.38
49.3.2 | 274665 217-301-0106 | Электрод типа Э38, Э42, Э46, Э50 ГОСТ 9467-75, марки АНО-4 диаметром 5 мм | кг | 0.16 | 2280 | 364.8
50 | Прайс-лист Прайс-лист | Вытяжной шкаф Esco Frontier® Mono, 4 фута/1,2 м, 220–240 В переменного тока, 50/60 Гц с базовым шкафом для хранения со стандартными фитингами, 4 фута/1,2 м EBC, ESCO, Сингапур | шт | 1
51 | Ц1334-0116-0101 1334-0116-0101 РСНБ РК 2024 Кзтр и Кэм=1,03 | Монтаж автомата универсального для гистологической обработки и окраски тканей | комплект | 1 | 48149 | 48149
из них:
51.1 |  | затраты на труд рабочих |  |  | 48132 | 48132
|  | в том числе оплата труда рабочих |  |  | 26461 | 26461
51.1.1 | 20457 007-0140 | Затраты труда рабочих (средний разряд работы 4). Работы по монтажу оборудования | чел.-ч | 10.3 | 4673 | 48131.9
51.2 |  | материалы, изделия и конструкции |  |  | 17 | 17
51.2.1 | 244589 217-604-0101 | Электроэнергия | кВт/ч | 0.46 | 37 | 17.02
52 | Прайс-лист Прайс-лист | Аппарат для жидкостной цитологии. Аппарат для полуавтоматической жидкостной цитологической диагностики ,производство MEDITE Medical GmbH, Германия, Код: 93-1000-00 | шт | 1
53 | Ц1334-0116-0402 1334-0116-0402 РСНБ РК 2024 Кзтр и Кэм=1,03 | Монтаж центрифуги лабораторной медицинской | комплект | 1 | 66447 | 66447
из них:
53.1 |  | затраты на труд рабочих |  |  | 66390 | 66390
|  | в том числе оплата труда рабочих |  |  | 36497 | 36497
53.1.1 | 20456 007-0139 | Затраты труда рабочих (средний разряд работы 3,9). Работы по монтажу оборудования | чел.-ч | 14.42 | 4604 | 66389.68
53.2 |  | материалы, изделия и конструкции |  |  | 57 | 57
53.2.1 | 244589 217-604-0101 | Электроэнергия | кВт/ч | 1.55 | 37 | 57.35
54 | Прайс-лист Прайс-лист | Центрифуга лабораторная медицинская СМ6МТ, ротор 6М.02, 24х12 мл, ELMI, Латвия | шт | 1
55 | Прайс-лист Прайс-лист | рН-метр рН-150МИ, Измерительная техника, Россия | шт | 1
56 | Прайс-лист Прайс-лист | Комплек многоканальных дозаторов: 10-100мкл (1шт), 20-200мкл (1шт), 0,5-10мкл (1шт) Pette vario Германия | комплект | 1
57 | Прайс-лист Прайс-лист | Дозатор лабораторный одноканальный (комплект). Комплект одноканальных дозаторов : 0,5-10мкл (1шт), 2-20мкл (1шт), 10–100мкл (1шт), 20-200мкл (1шт), 100-1000мкл (1шт), 500-5000мкл (1шт) Pette vario Германия | шт | 1
58 | Прайс-лист Прайс-лист | Штатив для дозаторов. Штатив для 3-х дозаторов линейный IKA-WERKE GMBH Германия | шт | 1
59 | Прайс-лист Прайс-лист | Вортекс V-32, Biosan Латвия | шт | 1
60 | Ц1334-0116-0302 1334-0116-0302 РСНБ РК 2024 Кзтр и Кэм=1,03 | Монтаж термостата водяного 1ТЖ-0-03 | шт. | 1 | 61998 | 61998
из них:
60.1 |  | затраты на труд рабочих |  |  | 61648 | 61648
|  | в том числе оплата труда рабочих |  |  | 33890 | 33890
60.1.1 | 20456 007-0139 | Затраты труда рабочих (средний разряд работы 3,9). Работы по монтажу оборудования | чел.-ч | 13.39 | 4604 | 61647.56
60.2 |  | материалы, изделия и конструкции |  |  | 350 | 350
60.2.1 | 244589 217-604-0101 | Электроэнергия | кВт/ч | 4.59 | 37 | 169.83
60.2.2 | 249132 217-603-0104 | Вода техническая | м3 | 5 | 36 | 180
61 | Прайс-лист Прайс-лист | Термостат лабораторный. Термостат BD 115, Binder, Германия | шт | 2
62 | Ц1334-0109-0202 1334-0109-0202 РСНБ РК 2024 Кзтр и Кэм=1,03 | Монтаж микроскопа операционного | комплект | 3 | 110854 | 332562
из них:
62.1 |  | затраты на труд рабочих |  |  | 110854 | 332562
|  | в том числе оплата труда рабочих |  |  | 60953 | 182859
62.1.1 | 20462 007-0145 | Затраты труда рабочих (средний разряд работы 4,5). Работы по монтажу оборудования | чел.-ч | 64.89 | 5125 | 332561.25
63 | Прайс-лист Прайс-лист | Микроскоп бинокулярный биологический с системой анализа изображений. Микроскоп медицинский прямой СХ для лабораторных исследований, варианты исполнения: CX43RF-1-2. В комплекте BWHC1-4K8MPB Лабораторный опционный адаптер для трансляции изображений, Olympus, Япония | шт | 3
64 | Прайс-лист Прайс-лист | Гигрометр ВИТ-2 (+15 - +40°С,0,2) (Украина) | шт | 1
65 | Ц1334-0108-0201 1334-0108-0201 РСНБ РК 2024 Кзтр и Кэм=1,03 | Монтаж облучателя бактерицидного настенного | шт. | 1 | 44267 | 44267
из них:
65.1 |  | затраты на труд рабочих |  |  | 44249 | 44249
|  | в том числе оплата труда рабочих |  |  | 24329 | 24329
65.1.1 | 20452 007-0135 | Затраты труда рабочих (средний разряд работы 3,5). Работы по монтажу оборудования | чел.-ч | 10.3 | 4296 | 44248.8
65.2 |  | материалы, изделия и конструкции |  |  | 18 | 18
65.2.1 | 244589 217-604-0101 | Электроэнергия | кВт/ч | 0.49 | 37 | 18.13
66 | Прайс-лист Прайс-лист | Облучатель бактерицидный Настенно-потолочный ОБНП 1Х30-01 Генерис | шт | 1
67 | Ц1334-0116-0402 1334-0116-0402 РСНБ РК 2024 Кзтр и Кэм=1,03 | Монтаж центрифуги лабораторной медицинской | комплект | 1 | 66447 | 66447
из них:
67.1 |  | затраты на труд рабочих |  |  | 66390 | 66390
|  | в том числе оплата труда рабочих |  |  | 36497 | 36497
67.1.1 | 20456 007-0139 | Затраты труда рабочих (средний разряд работы 3,9). Работы по монтажу оборудования | чел.-ч | 14.42 | 4604 | 66389.68
67.2 |  | материалы, изделия и конструкции |  |  | 57 | 57
67.2.1 | 244589 217-604-0101 | Электроэнергия | кВт/ч | 1.55 | 37 | 57.35
68 | Прайс-лист Прайс-лист | Центрифуга лабораторная медицинская СМ6МТ, ротор 6М.02, 24х12 мл, ELMI, Латвия | шт | 1
69 | Ц1334-0116-0201 1334-0116-0201 РСНБ РК 2024 Кзтр и Кэм=1,03 | Монтаж гемоцитометра кондуктометрического | комплект | 2 | 57759 | 115518
из них:
69.1 |  | затраты на труд рабочих |  |  | 57758 | 115516
|  | в том числе оплата труда рабочих |  |  | 31753 | 63506
69.1.1 | 20457 007-0140 | Затраты труда рабочих (средний разряд работы 4). Работы по монтажу оборудования | чел.-ч | 24.72 | 4673 | 115516.56
69.2 |  | материалы, изделия и конструкции |  |  | 1 | 2
69.2.1 | 244589 217-604-0101 | Электроэнергия | кВт/ч | 0.04 | 37 | 1.48
70 | Прайс-лист Прайс-лист | Автоматическая станция для окрашивания цитологических препаратов, либо автоматический или полуавтоматический стейнер (окрашиватель). Автоматы фиксации и окраски мазков крови АФОМК-12-25 ЭМКО Электромеханическая компания, Россия | шт | 1
71 | Прайс-лист Прайс-лист | Автоматический или полуавтоматический процессор мазков (смазыватель). Устройство автоматическое для подготовки и окрашивания препаратов на предметном стекле LTS-3000A Hunan Lituo Biotechnology Co., Ltd, Китай | шт | 1
72 | У6125-1101-0201 6125-1101-0201 ЕСЦ РСНБ РК 2024 | Монтаж на столе аппаратуры настольной, масса до 0,015 т | шт. | 3 | 5325 | 15975
из них:
72.1 |  | затраты на труд рабочих |  |  | 4030 | 12090
|  | в том числе оплата труда рабочих |  |  | 2216 | 6648
72.1.1 | 20447 007-0130 | Затраты труда рабочих (средний разряд работы 3). Работы по монтажу оборудования | чел.-ч | 3.09 | 3913 | 12091.17
72.2 |  | машины и механизмы |  |  | 1295 | 3885
|  | в том числе оплата труда машинистов |  |  | 423 | 1269
72.2.1 | 2509 331-101-0101 | Автомобили бортовые грузоподъёмностью до 5 т | маш.-ч | 0.4944 | 7859 | 3885.49
|  | в т.ч. затраты труда машинистов, экипаж 1 чел. | чел.-ч | 0.4944 | 2569 | 1270.11
73 | Прайс-лист Прайс-лист | Компьютер (в комплекте). Компьютерная мышь Delux DLM-321OUB (Delux DLM-321OUB) - 24862; Клавиатура A4tech Fstyler FK15-2M (FK15-2M-BLACK) - 12780;Монитор Acer Nitro VG240YGbip (UM.QV0EE.G03) - 00000186181; Системный блок HP Pro Tower 400 G9 (881Z4EA); | шт | 1
74 | Прайс-лист Прайс-лист | Принтер на 5 человек LAN, WIFI. МФУ HP LaserJet Pro 4103dw (2Z627A) | шт | 1
75 | Прайс-лист Прайс-лист | Сканер для считывания штрихкодов Сканер штрихкода ручной 2D BD-9500HD Пионер, Китай | шт | 1
76 | Ц1334-0116-0614 1334-0116-0614 РСНБ РК 2024 Кзтр и Кэм=1,03 | Монтаж микроанализатора (Дания) | комплект | 1 | 90811 | 90811
из них:
76.1 |  | затраты на труд рабочих |  |  | 90798 | 90798
|  | в том числе оплата труда рабочих |  |  | 49924 | 49924
76.1.1 | 20458 007-0141 | Затраты труда рабочих (средний разряд работы 4,1). Работы по монтажу оборудования | чел.-ч | 19.055 | 4765 | 90797.08
76.2 |  | материалы, изделия и конструкции |  |  | 13 | 13
76.2.1 | 244589 217-604-0101 | Электроэнергия | кВт/ч | 0.35 | 37 | 12.95
77 | Прайс-лист Прайс-лист | Биохимический анализатор. Автоматический биохимический анализатор BS-240 PRO в компл. с принадлежностями арт: BA36B-PA00062 | шт | 1
78 | Ц1334-0109-0105 1334-0109-0105 РСНБ РК 2024 Кзтр и Кэм=1,03 | Монтаж коагулятора высокочастотного для микрохирургии | комплект | 2 | 50945 | 101890
из них:
78.1 |  | затраты на труд рабочих |  |  | 50934 | 101868
|  | в том числе оплата труда рабочих |  |  | 28006 | 56012
78.1.1 | 20460 007-0143 | Затраты труда рабочих (средний разряд работы 4,3). Работы по монтажу оборудования | чел.-ч | 20.6 | 4945 | 101867
78.2 |  | материалы, изделия и конструкции |  |  | 11 | 22
78.2.1 | 244589 217-604-0101 | Электроэнергия | кВт/ч | 0.58 | 37 | 21.46
79 | Прайс-лист Прайс-лист | Коагулометр. Автоматический коагулометр C3100, Beijing Mindray Medical Insrtrument Co., Ltd., Китай | шт | 1
80 | Прайс-лист Прайс-лист | Система электрофереза полуавтоматическая или автоматическая. SCANION Система электрофореза на ацетат-целлюлозных мембранах | шт | 1
81 | Ц1334-0116-0402 1334-0116-0402 РСНБ РК 2024 Кзтр и Кэм=1,03 | Монтаж центрифуги лабораторной медицинской | комплект | 1 | 66447 | 66447
из них:
81.1 |  | затраты на труд рабочих |  |  | 66390 | 66390
|  | в том числе оплата труда рабочих |  |  | 36497 | 36497
81.1.1 | 20456 007-0139 | Затраты труда рабочих (средний разряд работы 3,9). Работы по монтажу оборудования | чел.-ч | 14.42 | 4604 | 66389.68
81.2 |  | материалы, изделия и конструкции |  |  | 57 | 57
81.2.1 | 244589 217-604-0101 | Электроэнергия | кВт/ч | 1.55 | 37 | 57.35
82 | Прайс-лист Прайс-лист | Центрифуга лабораторная медицинская СМ6МТ, ротор 6М.02, 24х12 мл, ELMI, Латвия | шт | 1
83 | Прайс-лист Прайс-лист | Комплек многоканальных дозаторов: 10-100мкл (1шт), 20-200мкл (1шт), 0,5-10мкл (1шт) Pette vario Германия | комплект | 1
84 | Прайс-лист Прайс-лист | Дозатор лабораторный одноканальный (комплект). Комплект одноканальных дозаторов : 0,5-10мкл (1шт), 2-20мкл (1шт), 10–100мкл (1шт), 20-200мкл (1шт), 100-1000мкл (1шт), 500-5000мкл (1шт) Pette vario Германия | шт | 1
85 | Прайс-лист Прайс-лист | Штатив для дозаторов. Штатив-карусель для 6 дозаторов, IKA-WERKE GMBH Германия | шт | 1
86 | Прайс-лист Прайс-лист | Гигрометр ВИТ-2 (+15 - +40°С,0,2) (Украина) | шт | 1
87 | Ц1334-0108-0201 1334-0108-0201 РСНБ РК 2024 Кзтр и Кэм=1,03 | Монтаж облучателя бактерицидного настенного | шт. | 1 | 44267 | 44267
из них:
87.1 |  | затраты на труд рабочих |  |  | 44249 | 44249
|  | в том числе оплата труда рабочих |  |  | 24329 | 24329
87.1.1 | 20452 007-0135 | Затраты труда рабочих (средний разряд работы 3,5). Работы по монтажу оборудования | чел.-ч | 10.3 | 4296 | 44248.8
87.2 |  | материалы, изделия и конструкции |  |  | 18 | 18
87.2.1 | 244589 217-604-0101 | Электроэнергия | кВт/ч | 0.49 | 37 | 18.13
88 | Прайс-лист Прайс-лист | Облучатель бактерицидный Настенно-потолочный ОБНП 1Х30-01 Генерис | шт | 1
89 | Ц1334-0116-0614 1334-0116-0614 РСНБ РК 2024 Кзтр и Кэм=1,03 | Монтаж микроанализатора (Дания) | комплект | 3 | 90811 | 272433
из них:
89.1 |  | затраты на труд рабочих |  |  | 90798 | 272394
|  | в том числе оплата труда рабочих |  |  | 49924 | 149772
89.1.1 | 20458 007-0141 | Затраты труда рабочих (средний разряд работы 4,1). Работы по монтажу оборудования | чел.-ч | 57.165 | 4765 | 272391.23
89.2 |  | материалы, изделия и конструкции |  |  | 13 | 39
89.2.1 | 244589 217-604-0101 | Электроэнергия | кВт/ч | 1.05 | 37 | 38.85
90 | Прайс-лист Прайс-лист | Анализатор ионоселективный автоматический. Анализатор электролитов URIT-910C plus URIT Medical Electronic. Co., Ltd,Китай | шт | 1
91 | Прайс-лист Прайс-лист | Иммунофлюорисцентный анализатор Finecare. Хемилюминесцентный иммунологический анализатор eCL8000 Shenzhen Lifotronic Technology Co., Ltd, Китай | шт | 1
92 | Прайс-лист Прайс-лист | Анализатор мочи + осадка мочи. Автоматическая станция анализа мочи U3600 (биохимия + исследование осадка) Zybio Inc. Китай | шт | 1
93 | У6118-0204-0406 6118-0204-0406 ЕСЦ РСНБ РК 2024 | Установка над шахтами зонтов из листовой оцинкованной стали прямоугольного сечения периметр 3200 мм | шт. | 2 | 10117 | 20234
из них:
93.1 |  | затраты на труд рабочих |  |  | 8670 | 17340
|  | в том числе оплата труда рабочих |  |  | 4221 | 8442
93.1.1 | 20237 004-0133 | Затраты труда рабочих (средний разряд работы 3,3). Работы по устройству внутренних и наружных инженерных систем | чел.-ч | 3.7056 | 4679 | 17338.5
93.2 |  | машины и механизмы |  |  | 405 | 810
|  | в том числе оплата труда машинистов |  |  | 93 | 186
93.2.1 | 969 314-502-0205 | Лебедки ручные и рычажные тяговым усилием 31,39 кН (3,2 т) | маш.-ч | 0.92106 | 86 | 79.21
93.2.2 | 2016 315-103-0501 | Установки постоянного тока для ручной дуговой сварки | маш.-ч | 0.40698 | 324 | 131.86
93.2.3 | 2468 314-102-0101 | Краны на автомобильном ходу максимальной грузоподъёмностью 10 т | маш.-ч | 0.02142 | 12256 | 262.52
|  | в т.ч. затраты труда машинистов, экипаж 1 чел. | чел.-ч | 0.02142 | 3671 | 78.63
93.2.4 | 2509 331-101-0101 | Автомобили бортовые грузоподъёмностью до 5 т | маш.-ч | 0.04284 | 7859 | 336.68
|  | в т.ч. затраты труда машинистов, экипаж 1 чел. | чел.-ч | 0.04284 | 2569 | 110.06
93.3 |  | материалы, изделия и конструкции |  |  | 1042 | 2084
93.3.1 | 144746 217-101-0107 | Болт с гайкой и шайбой ГОСТ ISO 8992-2015 строительный | т | 0.00142 | 954056 | 1354.76
93.3.2 | 274665 217-301-0106 | Электрод типа Э38, Э42, Э46, Э50 ГОСТ 9467-75, марки АНО-4 диаметром 5 мм | кг | 0.32 | 2280 | 729.6
94 | Прайс-лист Прайс-лист | Вытяжной шкаф Esco Frontier® Mono, 4 фута/1,2 м, 220–240 В переменного тока, 50/60 Гц с базовым шкафом для хранения со стандартными фитингами, 4 фута/1,2 м EBC, ESCO, Сингапур | шт | 2
95 | Ц1334-0116-0402 1334-0116-0402 РСНБ РК 2024 Кзтр и Кэм=1,03 | Монтаж центрифуги лабораторной медицинской | комплект | 1 | 66447 | 66447
из них:
95.1 |  | затраты на труд рабочих |  |  | 66390 | 66390
|  | в том числе оплата труда рабочих |  |  | 36497 | 36497
95.1.1 | 20456 007-0139 | Затраты труда рабочих (средний разряд работы 3,9). Работы по монтажу оборудования | чел.-ч | 14.42 | 4604 | 66389.68
95.2 |  | материалы, изделия и конструкции |  |  | 57 | 57
95.2.1 | 244589 217-604-0101 | Электроэнергия | кВт/ч | 1.55 | 37 | 57.35
96 | Прайс-лист Прайс-лист | Центрифуга лабораторная медицинская СМ6МТ, ротор 6М.02, 24х12 мл, ELMI, Латвия | шт | 1
97 | Ц1334-0108-0201 1334-0108-0201 РСНБ РК 2024 Кзтр и Кэм=1,03 | Монтаж облучателя бактерицидного настенного | шт. | 1 | 44267 | 44267
из них:
97.1 |  | затраты на труд рабочих |  |  | 44249 | 44249
|  | в том числе оплата труда рабочих |  |  | 24329 | 24329
97.1.1 | 20452 007-0135 | Затраты труда рабочих (средний разряд работы 3,5). Работы по монтажу оборудования | чел.-ч | 10.3 | 4296 | 44248.8
97.2 |  | материалы, изделия и конструкции |  |  | 18 | 18
97.2.1 | 244589 217-604-0101 | Электроэнергия | кВт/ч | 0.49 | 37 | 18.13
98 | Прайс-лист Прайс-лист | Облучатель бактерицидный Настенно-потолочный ОБНП 1Х15 Генерис | шт | 1
99 | Прайс-лист Прайс-лист | Гигрометр ВИТ-2 (+15 - +40°С,0,2) (Украина) | шт | 1
100 | Прайс-лист Прайс-лист | Микроскоп бинокулярный. Микроскоп медицинский прямой СХ для лабораторных исследований, вариант исполнения: CX23LEDRFS1, Olympus, Япония | шт | 1
101 | Ц1334-0116-0402 1334-0116-0402 РСНБ РК 2024 Кзтр и Кэм=1,03 | Монтаж центрифуги лабораторной медицинской | комплект | 1 | 66447 | 66447
из них:
101.1 |  | затраты на труд рабочих |  |  | 66390 | 66390
|  | в том числе оплата труда рабочих |  |  | 36497 | 36497
101.1.1 | 20456 007-0139 | Затраты труда рабочих (средний разряд работы 3,9). Работы по монтажу оборудования | чел.-ч | 14.42 | 4604 | 66389.68
101.2 |  | материалы, изделия и конструкции |  |  | 57 | 57
101.2.1 | 244589 217-604-0101 | Электроэнергия | кВт/ч | 1.55 | 37 | 57.35
102 | Прайс-лист Прайс-лист | Центрифуга лабораторная медицинская СМ6МТ, ротор 6М.02, 24х12 мл, ELMI, Латвия | шт | 1
103 | Прайс-лист Прайс-лист | Дозатор лабораторный одноканальный (комплект). Комплект одноканальных дозаторов : 0,5-10мкл (1шт), 2-20мкл (1шт), 10–100мкл (1шт), 20-200мкл (1шт), 100-1000мкл (1шт), 500-5000мкл (1шт) Pette vario Германия | шт | 1
104 | Прайс-лист Прайс-лист | Штатив для дозаторов. Штатив для 3-х дозаторов линейный IKA-WERKE GMBH Германия | шт | 1
105 | Прайс-лист Прайс-лист | Холодильник фармацевтический ХФ-400-3 Pozis, Россия | шт | 2
106 | Ц1334-0116-0614 1334-0116-0614 РСНБ РК 2024 Кзтр и Кэм=1,03 | Монтаж микроанализатора (Дания) | комплект | 1 | 90811 | 90811
из них:
106.1 |  | затраты на труд рабочих |  |  | 90798 | 90798
|  | в том числе оплата труда рабочих |  |  | 49924 | 49924
106.1.1 | 20458 007-0141 | Затраты труда рабочих (средний разряд работы 4,1). Работы по монтажу оборудования | чел.-ч | 19.055 | 4765 | 90797.08
106.2 |  | материалы, изделия и конструкции |  |  | 13 | 13
106.2.1 | 244589 217-604-0101 | Электроэнергия | кВт/ч | 0.35 | 37 | 12.95
107 | Прайс-лист Прайс-лист | Иммунохемолюминисцентный анализатор (ИХЛА). Система для хемилюминесцентного иммунного анализа CL-1000i производства Shenzhen Mindray Bio-Medical Co., Ltd. | шт | 1
108 | Ц1334-0116-0201 1334-0116-0201 РСНБ РК 2024 Кзтр и Кэм=1,03 | Монтаж гемоцитометра кондуктометрического | комплект | 1 | 57759 | 57759
из них:
108.1 |  | затраты на труд рабочих |  |  | 57758 | 57758
|  | в том числе оплата труда рабочих |  |  | 31753 | 31753
108.1.1 | 20457 007-0140 | Затраты труда рабочих (средний разряд работы 4). Работы по монтажу оборудования | чел.-ч | 12.36 | 4673 | 57758.28
108.2 |  | материалы, изделия и конструкции |  |  | 1 | 1
108.2.1 | 244589 217-604-0101 | Электроэнергия | кВт/ч | 0.02 | 37 | 0.74
109 | Прайс-лист Прайс-лист | Проточный цитофлуориметр. Проточный цитофлуориметр Shenzhen Mindray Bio Medical Electronics Co. Ltd Китай «BriCyte E6» | шт | 1
110 | Ц1334-0116-0614 1334-0116-0614 РСНБ РК 2024 Кзтр и Кэм=1,03 | Монтаж микроанализатора (Дания) | комплект | 1 | 90811 | 90811
из них:
110.1 |  | затраты на труд рабочих |  |  | 90798 | 90798
|  | в том числе оплата труда рабочих |  |  | 49924 | 49924
110.1.1 | 20458 007-0141 | Затраты труда рабочих (средний разряд работы 4,1). Работы по монтажу оборудования | чел.-ч | 19.055 | 4765 | 90797.08
110.2 |  | материалы, изделия и конструкции |  |  | 13 | 13
110.2.1 | 244589 217-604-0101 | Электроэнергия | кВт/ч | 0.35 | 37 | 12.95
111 | Прайс-лист Прайс-лист | Автоматический или полуавтомотический иммуноферментный анализатор для ИФА. Автоматический иммуноферментный анализатор Elisys Uno, HUMAN Gesellschaft fur Biochemica und Diagnostica mbH, Германия | шт | 1
112 | Прайс-лист Прайс-лист | Микроскоп флюоресцентный. Микроскоп медицинский прямой BX для лабораторных исследований, варианты исполнения: BX53F2, Olympus, Япония | шт | 1
113 | Ц1334-0116-0402 1334-0116-0402 РСНБ РК 2024 Кзтр и Кэм=1,03 | Монтаж центрифуги лабораторной медицинской | комплект | 1 | 66447 | 66447
из них:
113.1 |  | затраты на труд рабочих |  |  | 66390 | 66390
|  | в том числе оплата труда рабочих |  |  | 36497 | 36497
113.1.1 | 20456 007-0139 | Затраты труда рабочих (средний разряд работы 3,9). Работы по монтажу оборудования | чел.-ч | 14.42 | 4604 | 66389.68
113.2 |  | материалы, изделия и конструкции |  |  | 57 | 57
113.2.1 | 244589 217-604-0101 | Электроэнергия | кВт/ч | 1.55 | 37 | 57.35
114 | Прайс-лист Прайс-лист | Центрифуга лабораторная медицинская СМ6МТ, ротор 6М.02, 24х12 мл, ELMI, Латвия | шт | 1
115 | Прайс-лист Прайс-лист | Дозатор лабораторный одноканальный (комплект). Комплект одноканальных дозаторов : 0,5-10мкл (1шт), 2-20мкл (1шт), 10–100мкл (1шт), 20-200мкл (1шт), 100-1000мкл (1шт), 500-5000мкл (1шт) Pette vario Германия | шт | 1
116 | Прайс-лист Прайс-лист | Комплек многоканальных дозаторов: 10-100мкл (1шт), 20-200мкл (1шт), 0,5-10мкл (1шт) Pette vario Германия | комплект | 1
117 | Прайс-лист Прайс-лист | Штатив для дозаторов. Штатив для 3-х дозаторов линейный IKA-WERKE GMBH Германия | шт | 1
118 | Прайс-лист Прайс-лист | Гигрометр ВИТ-2 (+15 - +40°С,0,2) (Украина) | шт | 1
119 | Ц1334-0108-0201 1334-0108-0201 РСНБ РК 2024 Кзтр и Кэм=1,03 | Монтаж облучателя бактерицидного настенного | шт. | 1 | 44267 | 44267
из них:
119.1 |  | затраты на труд рабочих |  |  | 44249 | 44249
|  | в том числе оплата труда рабочих |  |  | 24329 | 24329
119.1.1 | 20452 007-0135 | Затраты труда рабочих (средний разряд работы 3,5). Работы по монтажу оборудования | чел.-ч | 10.3 | 4296 | 44248.8
119.2 |  | материалы, изделия и конструкции |  |  | 18 | 18
119.2.1 | 244589 217-604-0101 | Электроэнергия | кВт/ч | 0.49 | 37 | 18.13
120 | Прайс-лист Прайс-лист | Облучатель бактерицидный Настенно-потолочный ОБНП 1Х30-01 Генерис | шт | 1
| Раздел 4. | Зона лаборатории клеточной биологии |  |  |  | 602475
из них:
|  | затраты на труд рабочих | тенге |  |  | 598989
|  | в том числе оплата труда рабочих | тенге |  |  | 329320
|  | машины и механизмы | тенге |  |  | 2590
|  | в том числе оплата труда машинистов | тенге |  |  | 846
|  | материалы, изделия и конструкции | тенге |  |  | 896
|  | нормативная трудоемкость | чел.-ч | 132
121 | Ц1334-0116-0402 1334-0116-0402 РСНБ РК 2024 Кзтр и Кэм=1,03 | Монтаж центрифуги лабораторной медицинской | комплект | 1 | 66447 | 66447
из них:
121.1 |  | затраты на труд рабочих |  |  | 66390 | 66390
|  | в том числе оплата труда рабочих |  |  | 36497 | 36497
121.1.1 | 20456 007-0139 | Затраты труда рабочих (средний разряд работы 3,9). Работы по монтажу оборудования | чел.-ч | 14.42 | 4604 | 66389.68
121.2 |  | материалы, изделия и конструкции |  |  | 57 | 57
121.2.1 | 244589 217-604-0101 | Электроэнергия | кВт/ч | 1.55 | 37 | 57.35
122 | Прайс-лист Прайс-лист | Центрифуга с охлаждением. Центрифуга 5430 R Eppendorf, Германия | шт | 1
123 | Ц1334-0111-0201 1334-0111-0201 РСНБ РК 2024 Кзтр и Кэм=1,03 | Монтаж инкубатора для недоношенных детей | шт. | 1 | 122288 | 122288
из них:
123.1 |  | затраты на труд рабочих |  |  | 122240 | 122240
|  | в том числе оплата труда рабочих |  |  | 67214 | 67214
123.1.1 | 20460 007-0143 | Затраты труда рабочих (средний разряд работы 4,3). Работы по монтажу оборудования | чел.-ч | 24.72 | 4945 | 122240.4
123.2 |  | материалы, изделия и конструкции |  |  | 48 | 48
123.2.1 | 244589 217-604-0101 | Электроэнергия | кВт/ч | 1.29 | 37 | 47.73
124 | Прайс-лист Прайс-лист | CO2 Инкубатор SCA-165DRS Astec Co., Ltd., Япония | шт | 1
125 | Прайс-лист Прайс-лист | Система визуализации хемилюминесценции. ChemiLITE система хемилюминесцентной документации,Cleaver Scientific ltd, Великобритания | шт | 1
126 | Прайс-лист Прайс-лист | Система горизонтального электрофореза multiSUB Mini, MiniDuo Thistle Scientific ltd, Великобритания | шт | 1
127 | Прайс-лист Прайс-лист | Микроскоп иследовательского класса. Микроскоп медицинский прямой BX для лабораторных исследований, варианты исполнения: BX53F2, Olympus, Япония | шт | 1
128 | Прайс-лист Прайс-лист | Гигрометр ВИТ-2 (+15 - +40°С,0,2) (Украина) | шт | 1
129 | Ц1334-0108-0201 1334-0108-0201 РСНБ РК 2024 Кзтр и Кэм=1,03 | Монтаж облучателя бактерицидного настенного | шт. | 1 | 44267 | 44267
из них:
129.1 |  | затраты на труд рабочих |  |  | 44249 | 44249
|  | в том числе оплата труда рабочих |  |  | 24329 | 24329
129.1.1 | 20452 007-0135 | Затраты труда рабочих (средний разряд работы 3,5). Работы по монтажу оборудования | чел.-ч | 10.3 | 4296 | 44248.8
129.2 |  | материалы, изделия и конструкции |  |  | 18 | 18
129.2.1 | 244589 217-604-0101 | Электроэнергия | кВт/ч | 0.49 | 37 | 18.13
130 | Прайс-лист Прайс-лист | Облучатель бактерицидный Настенно-потолочный ОБНП 1Х15 Генерис | шт | 1
131 | У6125-1101-0201 6125-1101-0201 ЕСЦ РСНБ РК 2024 | Монтаж на столе аппаратуры настольной, масса до 0,015 т | шт. | 2 | 5325 | 10650
из них:
131.1 |  | затраты на труд рабочих |  |  | 4030 | 8060
|  | в том числе оплата труда рабочих |  |  | 2216 | 4432
131.1.1 | 20447 007-0130 | Затраты труда рабочих (средний разряд работы 3). Работы по монтажу оборудования | чел.-ч | 2.06 | 3913 | 8060.78
131.2 |  | машины и механизмы |  |  | 1295 | 2590
|  | в том числе оплата труда машинистов |  |  | 423 | 846
131.2.1 | 2509 331-101-0101 | Автомобили бортовые грузоподъёмностью до 5 т | маш.-ч | 0.3296 | 7859 | 2590.33
|  | в т.ч. затраты труда машинистов, экипаж 1 чел. | чел.-ч | 0.3296 | 2569 | 846.74
132 | Прайс-лист Прайс-лист | Компьютер (в комплекте). Компьютерная мышь Delux DLM-321OUB (Delux DLM-321OUB) - 24862; Клавиатура A4tech Fstyler FK15-2M (FK15-2M-BLACK) - 12780;Монитор Acer Nitro VG240YGbip (UM.QV0EE.G03) - 00000186181; Системный блок HP Pro Tower 400 G9 (881Z4EA); | шт | 1
133 | Прайс-лист Прайс-лист | Принтер на 5 человек LAN, WIFI. МФУ HP LaserJet Pro 4103dw (2Z627A) | шт | 1
134 | Ц1334-0108-0201 1334-0108-0201 РСНБ РК 2024 Кзтр и Кэм=1,03 | Монтаж облучателя бактерицидного настенного | шт. | 1 | 44267 | 44267
из них:
134.1 |  | затраты на труд рабочих |  |  | 44249 | 44249
|  | в том числе оплата труда рабочих |  |  | 24329 | 24329
134.1.1 | 20452 007-0135 | Затраты труда рабочих (средний разряд работы 3,5). Работы по монтажу оборудования | чел.-ч | 10.3 | 4296 | 44248.8
134.2 |  | материалы, изделия и конструкции |  |  | 18 | 18
134.2.1 | 244589 217-604-0101 | Электроэнергия | кВт/ч | 0.49 | 37 | 18.13
135 | Прайс-лист Прайс-лист | Облучатель бактерицидный Настенно-потолочный ОБНП 1Х15 Генерис | шт | 1
136 | Прайс-лист Прайс-лист | Бокс биологической безопасности АС2-4Е8, II класс ESCO, Индонезия | шт | 1
137 | Ц1334-0116-0302 1334-0116-0302 РСНБ РК 2024 Кзтр и Кэм=1,03 | Монтаж термостата водяного 1ТЖ-0-03 | шт. | 1 | 61998 | 61998
из них:
137.1 |  | затраты на труд рабочих |  |  | 61648 | 61648
|  | в том числе оплата труда рабочих |  |  | 33890 | 33890
137.1.1 | 20456 007-0139 | Затраты труда рабочих (средний разряд работы 3,9). Работы по монтажу оборудования | чел.-ч | 13.39 | 4604 | 61647.56
137.2 |  | материалы, изделия и конструкции |  |  | 350 | 350
137.2.1 | 244589 217-604-0101 | Электроэнергия | кВт/ч | 4.59 | 37 | 169.83
137.2.2 | 249132 217-603-0104 | Вода техническая | м3 | 5 | 36 | 180
138 | Прайс-лист Прайс-лист | Водяная баня-термостат. Водяная баня BW3-10G JEIO TECH CO., LTD, Южная Корея | шт | 1
139 | Прайс-лист Прайс-лист | Шейкер с волнообразным движением. Шейкер Multi Bio 3D, программируемый, стандартная платформа Bio PP-4S с нескользящим силиконовым ковриком, Biosan, Латвия | шт | 1
140 | Прайс-лист Прайс-лист | Магнитная мешалка без подогрева. Мешалка магнитная MSH-300, Biosan Латвия | шт | 1
141 | Прайс-лист Прайс-лист | Дозатор лабораторный одноканальный (комплект). Комплект одноканальных дозаторов : 0,5-10мкл (1шт), 2-20мкл (1шт), 10–100мкл (1шт), 20-200мкл (1шт), 100-1000мкл (1шт), 500-5000мкл (1шт) Pette vario Германия | шт | 1
142 | Прайс-лист Прайс-лист | Ультрагомогенизатор T 25 easy clean control ULTRA-TURRAX® с насадкой на малые объемы, производство IKA®-Werke GmbH Co. KG, Германия, Код: 0025002500 | шт | 1
143 | Прайс-лист Прайс-лист | Инвертированный лабораторный микроскоп. Микроскоп медицинский инвертированный IX73 P2F для лабораторных исследований, с принадлежностями в комплекте. Olympus, (Япония) | шт | 1
144 | Прайс-лист Прайс-лист | Системы хранения в жидком азоте. Сосуд для жидкого азота с 6 канистрами, 30 л, производство Shanghai Unicorn Medical Technology Co., Ltd., Китай, Код: YDS-30 | шт | 1
145 | Прайс-лист Прайс-лист | Орбитальный шейкер. OS-20 Орбитальный шейкер, Biosan Латвия | шт | 1
146 | Прайс-лист Прайс-лист | Электронная пипетка. Пипетка-дозатор переменного объема электронный 15-300мкл Xplorer Eppendorf Германия | шт | 1
147 | Прайс-лист Прайс-лист | Гигрометр ВИТ-2 (+15 - +40°С,0,2) (Украина) | шт | 1
148 | Ц1334-0108-0201 1334-0108-0201 РСНБ РК 2024 Кзтр и Кэм=1,03 | Монтаж облучателя бактерицидного настенного | шт. | 1 | 44267 | 44267
из них:
148.1 |  | затраты на труд рабочих |  |  | 44249 | 44249
|  | в том числе оплата труда рабочих |  |  | 24329 | 24329
148.1.1 | 20452 007-0135 | Затраты труда рабочих (средний разряд работы 3,5). Работы по монтажу оборудования | чел.-ч | 10.3 | 4296 | 44248.8
148.2 |  | материалы, изделия и конструкции |  |  | 18 | 18
148.2.1 | 244589 217-604-0101 | Электроэнергия | кВт/ч | 0.49 | 37 | 18.13
149 | Прайс-лист Прайс-лист | Облучатель бактерицидный Настенно-потолочный ОБНП 1Х15 Генерис | шт | 1
150 | Прайс-лист Прайс-лист | Бокс микробиологической безопасности II класса. Бокс биологической безопасности АС2-4Е8, II класс ESCO, Индонезия | шт | 1
151 | Ц1334-0116-0302 1334-0116-0302 РСНБ РК 2024 Кзтр и Кэм=1,03 | Монтаж термостата водяного 1ТЖ-0-03 | шт. | 1 | 61998 | 61998
из них:
151.1 |  | затраты на труд рабочих |  |  | 61648 | 61648
|  | в том числе оплата труда рабочих |  |  | 33890 | 33890
151.1.1 | 20456 007-0139 | Затраты труда рабочих (средний разряд работы 3,9). Работы по монтажу оборудования | чел.-ч | 13.39 | 4604 | 61647.56
151.2 |  | материалы, изделия и конструкции |  |  | 350 | 350
151.2.1 | 244589 217-604-0101 | Электроэнергия | кВт/ч | 4.59 | 37 | 169.83
151.2.2 | 249132 217-603-0104 | Вода техническая | м3 | 5 | 36 | 180
152 | Прайс-лист Прайс-лист | Термостат сухо-воздушный. Термостат BD 115, Binder, Германия | шт | 1
153 | Ц1334-0116-0201 1334-0116-0201 РСНБ РК 2024 Кзтр и Кэм=1,03 | Монтаж гемоцитометра кондуктометрического | комплект | 1 | 57759 | 57759
из них:
153.1 |  | затраты на труд рабочих |  |  | 57758 | 57758
|  | в том числе оплата труда рабочих |  |  | 31753 | 31753
153.1.1 | 20457 007-0140 | Затраты труда рабочих (средний разряд работы 4). Работы по монтажу оборудования | чел.-ч | 12.36 | 4673 | 57758.28
153.2 |  | материалы, изделия и конструкции |  |  | 1 | 1
153.2.1 | 244589 217-604-0101 | Электроэнергия | кВт/ч | 0.02 | 37 | 0.74
154 | Прайс-лист Прайс-лист | Проточный цитофлуориметр. Проточный цитофлуориметр Shenzhen Mindray Bio Medical Electronics Co. Ltd Китай «BriCyte E6» | шт | 1
155 | Прайс-лист Прайс-лист | Льдогенератор Напольный. Льдогенератор CIM-260 (220V, 60hz/110V), 120 кг/ 24 ч, хранение- 45 кг., Biobase, Китай | шт | 1
156 | Прайс-лист Прайс-лист | Гигрометр ВИТ-2 (+15 - +40°С,0,2) (Украина) | шт | 1
157 | Ц1334-0108-0201 1334-0108-0201 РСНБ РК 2024 Кзтр и Кэм=1,03 | Монтаж облучателя бактерицидного настенного | шт. | 2 | 44267 | 88534
из них:
157.1 |  | затраты на труд рабочих |  |  | 44249 | 88498
|  | в том числе оплата труда рабочих |  |  | 24329 | 48658
157.1.1 | 20452 007-0135 | Затраты труда рабочих (средний разряд работы 3,5). Работы по монтажу оборудования | чел.-ч | 20.6 | 4296 | 88497.6
157.2 |  | материалы, изделия и конструкции |  |  | 18 | 36
157.2.1 | 244589 217-604-0101 | Электроэнергия | кВт/ч | 0.98 | 37 | 36.26
158 | Прайс-лист Прайс-лист | Облучатель бактерицидный Настенно-потолочный ОБНП 1Х15 Генерис | шт | 2
| Раздел 5. | Зона патоморфилогических исследований (молекулярно-генетчисекие) |  |  |  | 795331
из них:
|  | затраты на труд рабочих | тенге |  |  | 773914
|  | в том числе оплата труда рабочих | тенге |  |  | 424939
|  | машины и механизмы | тенге |  |  | 14136
|  | в том числе оплата труда машинистов | тенге |  |  | 3690
|  | материалы, изделия и конструкции | тенге |  |  | 7281
|  | нормативная трудоемкость | чел.-ч | 170
159 | Ц1334-0116-0302 1334-0116-0302 РСНБ РК 2024 Кзтр и Кэм=1,03 | Монтаж термостата водяного 1ТЖ-0-03 | шт. | 1 | 61998 | 61998
из них:
159.1 |  | затраты на труд рабочих |  |  | 61648 | 61648
|  | в том числе оплата труда рабочих |  |  | 33890 | 33890
159.1.1 | 20456 007-0139 | Затраты труда рабочих (средний разряд работы 3,9). Работы по монтажу оборудования | чел.-ч | 13.39 | 4604 | 61647.56
159.2 |  | материалы, изделия и конструкции |  |  | 350 | 350
159.2.1 | 244589 217-604-0101 | Электроэнергия | кВт/ч | 4.59 | 37 | 169.83
159.2.2 | 249132 217-603-0104 | Вода техническая | м3 | 5 | 36 | 180
160 | Прайс-лист Прайс-лист | Инкубатор лабораторный с термоциклированием (термостат твердотельный).Твердотельный термостат CHB-350T от +5 до 130 ?, производство JEIO TECH CO., LTD, Южная Корея, Код: AAHJ1115K | шт | 1
161 | Прайс-лист Прайс-лист | Амплификатор нуклеиновых кислот.Реал-тайм амплификатор MA-6000, 6-канальный | шт | 1
162 | Прайс-лист Прайс-лист | Устройство для выделения нуклеиновых кислот. Станция для автоматического выделения и очистки нуклеиновых кислот SSNP- 2000B, BioPerfectus Technologies Co., Ltd, Китай | шт | 1
163 | Прайс-лист Прайс-лист | Система для денатурации и гибридизации автомат для FISH диагностики. Устройство для гибридизации TDH-500, производство Hangzhou Allsheng Instruments Co., Ltd., Китай, Код: TDH-500 | шт | 1
164 | Прайс-лист Прайс-лист | Перемешиватель термостатируемый лабораторный. Термошейкер с охлаждением TS-100C, Biosan Латвия | шт | 1
165 | Прайс-лист Прайс-лист | Вортекс V-32, Biosan Латвия | шт | 1
166 | Прайс-лист Прайс-лист | Дозатор лабораторный одноканальный (комплект). Комплект одноканальных дозаторов : 0,5-10мкл (1шт), 2-20мкл (1шт), 10–100мкл (1шт), 20-200мкл (1шт), 100-1000мкл (1шт), 500-5000мкл (1шт) Pette vario Германия | шт | 1
167 | Прайс-лист Прайс-лист | Бокс абактериальной воздушной среды для ПЦР работ. Шкаф для полимеразной цепной реакции (ПЦР) Airstream®, 4 фута/1,2 м, PCR-4A1, 2150005, ESCO, Сингапур | шт | 1
168 | Прайс-лист Прайс-лист | Устройства для приготовления и окраски мазков. Ручная станция окраски слайдов SS-Kit (Большой 12 корзин), производство MEDITE Medical GmbH, Германия, Код: 47-3112-00 | шт | 2
169 | У6125-1101-0201 6125-1101-0201 ЕСЦ РСНБ РК 2024 | Монтаж на столе аппаратуры настольной, масса до 0,015 т | шт. | 1 | 5325 | 5325
из них:
169.1 |  | затраты на труд рабочих |  |  | 4030 | 4030
|  | в том числе оплата труда рабочих |  |  | 2216 | 2216
169.1.1 | 20447 007-0130 | Затраты труда рабочих (средний разряд работы 3). Работы по монтажу оборудования | чел.-ч | 1.03 | 3913 | 4030.39
169.2 |  | машины и механизмы |  |  | 1295 | 1295
|  | в том числе оплата труда машинистов |  |  | 423 | 423
169.2.1 | 2509 331-101-0101 | Автомобили бортовые грузоподъёмностью до 5 т | маш.-ч | 0.1648 | 7859 | 1295.16
|  | в т.ч. затраты труда машинистов, экипаж 1 чел. | чел.-ч | 0.1648 | 2569 | 423.37
170 | Прайс-лист Прайс-лист | Принтер для маркировки предметных стекол. Лазерный принтер для маркировки гистологических стекол, производство NINGBO KONFOONG BIOINFORMATION TECH, Китай, Код: KF-UV-150 | шт | 1
171 | Прайс-лист Прайс-лист | Водяная баня-термостат. Водяная баня BW3-10G, объем 11.5л, до +100 ?, производство JEIO TECH CO., LTD, Южная Корея | шт | 1
172 | Прайс-лист Прайс-лист | Магнитная мешалка без подогрева. Мешалка магнитная MSH-300, Biosan Латвия | шт | 1
173 | Прайс-лист Прайс-лист | Гигрометр ВИТ-2 (+15 - +40°С,0,2) (Украина) | шт | 1
174 | Ц1334-0108-0201 1334-0108-0201 РСНБ РК 2024 Кзтр и Кэм=1,03 | Монтаж облучателя бактерицидного настенного | шт. | 1 | 44267 | 44267
из них:
174.1 |  | затраты на труд рабочих |  |  | 44249 | 44249
|  | в том числе оплата труда рабочих |  |  | 24329 | 24329
174.1.1 | 20452 007-0135 | Затраты труда рабочих (средний разряд работы 3,5). Работы по монтажу оборудования | чел.-ч | 10.3 | 4296 | 44248.8
174.2 |  | материалы, изделия и конструкции |  |  | 18 | 18
174.2.1 | 244589 217-604-0101 | Электроэнергия | кВт/ч | 0.49 | 37 | 18.13
175 | Прайс-лист Прайс-лист | Облучатель бактерицидный Настенно-потолочный ОБНП 1Х30-01 Генерис | шт | 1
176 | У6125-1101-0201 6125-1101-0201 ЕСЦ РСНБ РК 2024 | Монтаж на столе аппаратуры настольной, масса до 0,015 т | шт. | 2 | 5325 | 10650
из них:
176.1 |  | затраты на труд рабочих |  |  | 4030 | 8060
|  | в том числе оплата труда рабочих |  |  | 2216 | 4432
176.1.1 | 20447 007-0130 | Затраты труда рабочих (средний разряд работы 3). Работы по монтажу оборудования | чел.-ч | 2.06 | 3913 | 8060.78
176.2 |  | машины и механизмы |  |  | 1295 | 2590
|  | в том числе оплата труда машинистов |  |  | 423 | 846
176.2.1 | 2509 331-101-0101 | Автомобили бортовые грузоподъёмностью до 5 т | маш.-ч | 0.3296 | 7859 | 2590.33
|  | в т.ч. затраты труда машинистов, экипаж 1 чел. | чел.-ч | 0.3296 | 2569 | 846.74
177 | Прайс-лист Прайс-лист | Компьютер (в комплекте). Компьютерная мышь Delux DLM-321OUB (Delux DLM-321OUB) - 24862; Клавиатура A4tech Fstyler FK15-2M (FK15-2M-BLACK) - 12780;Монитор Acer Nitro VG240YGbip (UM.QV0EE.G03) - 00000186181; Системный блок HP Pro Tower 400 G9 (881Z4EA); | шт | 1
178 | Прайс-лист Прайс-лист | Принтер на 5 человек LAN, WIFI. МФУ HP LaserJet Pro 4103dw (2Z627A) | шт | 1
179 | Ц1334-0108-0201 1334-0108-0201 РСНБ РК 2024 Кзтр и Кэм=1,03 | Монтаж облучателя бактерицидного настенного | шт. | 1 | 44267 | 44267
из них:
179.1 |  | затраты на труд рабочих |  |  | 44249 | 44249
|  | в том числе оплата труда рабочих |  |  | 24329 | 24329
179.1.1 | 20452 007-0135 | Затраты труда рабочих (средний разряд работы 3,5). Работы по монтажу оборудования | чел.-ч | 10.3 | 4296 | 44248.8
179.2 |  | материалы, изделия и конструкции |  |  | 18 | 18
179.2.1 | 244589 217-604-0101 | Электроэнергия | кВт/ч | 0.49 | 37 | 18.13
180 | Прайс-лист Прайс-лист | Облучатель бактерицидный Настенно-потолочный ОБНП 1Х15 Генерис | шт | 1
181 | Прайс-лист Прайс-лист | Система диагностическая для мультипараметрического флуоресцентного анализа. Анализатор иммунофлуоресцентный модели ichroma™ II, производство Boditech Med Inc. (Южная Корея) | шт | 1
182 | Прайс-лист Прайс-лист | Микропланшетный термоошейкер для ИФА. Термошейкер PST-60HL4 для 4 планшет, Biosan Латвия | шт | 1
183 | Прайс-лист Прайс-лист | Автомат для выделения ДНК. Станция для автоматического выделения и очистки нуклеиновых кислот SSNP- 2000B, BioPerfectus Technologies Co., Ltd, Китай | шт | 1
184 | Прайс-лист Прайс-лист | Спектофотометр. Нано-спектрофотометр Nabi для измерения концентрации ДНК, РНК, белков и др., производство MicroDigital Co.,Ltd., Южная Корея, Код: Nabi | шт | 1
185 | Прайс-лист Прайс-лист | Флуориметр. Q33238 Флуориметр Qubit ™ 4, с Wi-Fi (Q33238), Thermo Fisher Scientific, США | шт | 1
186 | Прайс-лист Прайс-лист | Термошейкер для микропробирок. Термошейкер с охлаждением TS-100C, Biosan Латвия | шт | 1
187 | Прайс-лист Прайс-лист | Шейкер орбитальный с держателями для пробирок. Шейкер орбитальный PSU-10i, Biosan Латвия | шт | 1
188 | Прайс-лист Прайс-лист | Шейкер орбитальный с держателями для пробирок. Шейкер орбитальный PSU-10i, Biosan Латвия | шт | 1
189 | Прайс-лист Прайс-лист | Электрофоретическая камера с заливочным устройством в комплекте с подложками. Система для широкоформатного вертикального гель-электрофореза omniPAGE WAVE Maxi | шт | 1
190 | Прайс-лист Прайс-лист | Система горизонтального электрофореза multiSUB Maxi, MaxiDuo | шт | 1
191 | У6125-0202-0206 6125-0202-0206 ЕСЦ РСНБ РК 2024 | Монтаж оборудования отдельно устанавливаемого преобразователя или блока питания | шт. | 1 | 59151 | 59151
из них:
191.1 |  | затраты на труд рабочих |  |  | 51773 | 51773
|  | в том числе оплата труда рабочих |  |  | 28468 | 28468
191.1.1 | 20467 007-0150 | Затраты труда рабочих (средний разряд работы 5). Работы по монтажу оборудования | чел.-ч | 9.27 | 5585 | 51772.95
191.2 |  | машины и механизмы |  |  | 4923 | 4923
|  | в том числе оплата труда машинистов |  |  | 1164 | 1164
191.2.1 | 2459 314-503-0601 | Автопогрузчики, грузоподъёмность 5 т | маш.-ч | 0.4532 | 10863 | 4923.11
|  | в т.ч. затраты труда машинистов, экипаж 1 чел. | чел.-ч | 0.4532 | 2569 | 1164.27
191.3 |  | материалы, изделия и конструкции |  |  | 2455 | 2455
191.3.1 | 144613 216-103-0101 | Гипсовое вяжущее ГОСТ 125-2018 марки Г-3 | т | 0.0003 | 36581 | 10.97
191.3.2 | 144746 217-101-0107 | Болт с гайкой и шайбой ГОСТ ISO 8992-2015 строительный | т | 0.0003 | 954056 | 286.22
191.3.3 | 146848 261-107-0936 | Канифоль сосновая ГОСТ 19113-84 | т | 1e-05 | 1576025 | 15.76
191.3.4 | 147652 261-107-0966 | Припои оловянно-свинцовые в чушках бессурьмянистые, марка ПОС40 ГОСТ 21930-76 | т | 6e-05 | 6325216 | 379.51
191.3.5 | 147734 261-107-0784 | Трубка полихлорвиниловая ПХВ-305 диаметром 6-10 мм | кг | 0.08 | 809 | 64.72
191.3.6 | 149589 236-202-0301 | Краска водоэмульсионная СТ РК ГОСТ Р 52020-2007 | т | 2e-05 | 262219 | 5.24
191.3.7 | 242741 252-207-0441 | Наконечник кабельный типа П2.5-4Д-МУ3 | шт. | 10 | 50 | 500
191.3.8 | 242797 261-404-0533 | Скрепы 10х2 ГОСТ Р 51177-2017 | кг | 0.02 | 211 | 4.22
191.3.9 | 244666 214-209-1001 | Проволока медная круглая электротехническая (мягкая), диаметром 1 мм и выше | кг | 0.1 | 8349 | 834.9
191.3.10 | 249530 261-201-0361 | Лак электроизоляционный 318 ГОСТ Р 52165-2003 | кг | 0.03 | 246 | 7.38
191.3.11 | 287729 217-105-0102 | Дюбель полипропиленовый универсальный с шурупами | кг | 0.21 | 1186 | 249.06
191.3.12 | 316048 247-216-1102 | Изолента ПВХ | кг | 0.02 | 4837 | 96.74
192 | Прайс-лист Прайс-лист | Источник питания с возможностью подключения до 4-х электрофоретических камер. Источник питания Power PRO 300 Thistle Scientific ltd, Великобритания | шт | 1
193 | Прайс-лист Прайс-лист | Система визуализации, архивирования и обработки гель-электрофореграмм в комплекте с компьютером. Гель документирующая система gelONE XE Thistle Scientific ltd, Великобритания | шт | 1
194 | Прайс-лист Прайс-лист | Трансиллюминатор УФ спектра, производство Cleaver Scientific ltd, Великобритания, Код: CSLUVTS312 | шт | 1
195 | Прайс-лист Прайс-лист | Деионизатор воды. Система очистки воды aquapuri 551 (тип I и тип II) 60 л/ч , производство Young In Chromass, Южная Корея, Код: 5511011000 | шт | 1
196 | Прайс-лист Прайс-лист | Магнитная мешалка без подогрева. Мешалка магнитная MSH-300, Biosan Латвия | шт | 1
197 | Прайс-лист Прайс-лист | Магнитный штатив. Штатив магнитный на 16 гнезд из акрила Biocomma, Китай | шт | 1
198 | Прайс-лист Прайс-лист | Морозильная камера вертикальная. Морозильник DW-86L437 Qingdao Aucma Global Medical Co., Ltd | шт | 1
199 | Ц1334-0116-0302 1334-0116-0302 РСНБ РК 2024 Кзтр и Кэм=1,03 | Монтаж термостата водяного 1ТЖ-0-03 | шт. | 2 | 61998 | 123996
из них:
199.1 |  | затраты на труд рабочих |  |  | 61648 | 123296
|  | в том числе оплата труда рабочих |  |  | 33890 | 67780
199.1.1 | 20456 007-0139 | Затраты труда рабочих (средний разряд работы 3,9). Работы по монтажу оборудования | чел.-ч | 26.78 | 4604 | 123295.12
199.2 |  | материалы, изделия и конструкции |  |  | 350 | 700
199.2.1 | 244589 217-604-0101 | Электроэнергия | кВт/ч | 9.18 | 37 | 339.66
199.2.2 | 249132 217-603-0104 | Вода техническая | м3 | 10 | 36 | 360
200 | Прайс-лист Прайс-лист | Инкубатор лабораторный с термоциклированием (термостат твердотельный). Твердотельный термостат CHB-350S JEIO TECH CO., LTD, Южная Корея | шт | 1
201 | Прайс-лист Прайс-лист | Градиентный термоциклер с 96-луночным блоком. Градиентный термоциклер GTC96S с 96-луночным блоком Thistle Scientific ltd, Великобритания | шт | 1
202 | Прайс-лист Прайс-лист | ПЦР-амплификатор в реальном времени. ПЦР-амплификатор в реальном времени 96 Well Real-Time Quantitative Thermal Cycler, Китай | шт | 1
203 | Ц1334-0116-0402 1334-0116-0402 РСНБ РК 2024 Кзтр и Кэм=1,03 | Монтаж центрифуги лабораторной медицинской | комплект | 2 | 66447 | 132894
из них:
203.1 |  | затраты на труд рабочих |  |  | 66390 | 132780
|  | в том числе оплата труда рабочих |  |  | 36497 | 72994
203.1.1 | 20456 007-0139 | Затраты труда рабочих (средний разряд работы 3,9). Работы по монтажу оборудования | чел.-ч | 28.84 | 4604 | 132779.36
203.2 |  | материалы, изделия и конструкции |  |  | 57 | 114
203.2.1 | 244589 217-604-0101 | Электроэнергия | кВт/ч | 3.1 | 37 | 114.7
204 | Прайс-лист Прайс-лист | Центрифужный вортекс. Центрифуга-вортекс FVL-2400N | шт | 2
205 | Прайс-лист Прайс-лист | Дозатор лабораторный одноканальный (комплект). Комплект одноканальных дозаторов : 0,5-10мкл (1шт), 2-20мкл (1шт), 10–100мкл (1шт), 20-200мкл (1шт), 100-1000мкл (1шт), 500-5000мкл (1шт) Pette vario Германия | шт | 1
206 | Прайс-лист Прайс-лист | Комплек многоканальных дозаторов: 10-100мкл (1шт), 20-200мкл (1шт), 0,5-10мкл (1шт) Pette vario Германия | комплект | 1
207 | Прайс-лист Прайс-лист | Гигрометр ВИТ-2 (+15 - +40°С,0,2) (Украина) | шт | 1
208 | Ц1334-0108-0201 1334-0108-0201 РСНБ РК 2024 Кзтр и Кэм=1,03 | Монтаж облучателя бактерицидного настенного | шт. | 1 | 44267 | 44267
из них:
208.1 |  | затраты на труд рабочих |  |  | 44249 | 44249
|  | в том числе оплата труда рабочих |  |  | 24329 | 24329
208.1.1 | 20452 007-0135 | Затраты труда рабочих (средний разряд работы 3,5). Работы по монтажу оборудования | чел.-ч | 10.3 | 4296 | 44248.8
208.2 |  | материалы, изделия и конструкции |  |  | 18 | 18
208.2.1 | 244589 217-604-0101 | Электроэнергия | кВт/ч | 0.49 | 37 | 18.13
209 | Прайс-лист Прайс-лист | Облучатель бактерицидный Настенно-потолочный ОБНП 1Х15 Генерис | шт | 1
210 | Прайс-лист Прайс-лист | Система диагностическая для мультипараметрического флуоресцентного анализа. Анализатор иммунофлуоресцентный модели ichroma™ II, производство Boditech Med Inc. (Южная Корея) | шт | 1
211 | Прайс-лист Прайс-лист | Микропланшетный термоошейкер для ИФА. Термошейкер PST-60HL4 для 4 планшет, Biosan Латвия | шт | 1
212 | Прайс-лист Прайс-лист | Спектофотометр. Нано-спектрофотометр Nabi для измерения концентрации ДНК, РНК, белков и др., производство MicroDigital Co.,Ltd., Южная Корея, Код: Nabi | шт | 1
213 | Прайс-лист Прайс-лист | Флуориметр. Q33238 Флуориметр Qubit ™ 4, с Wi-Fi (Q33238), Thermo Fisher Scientific, США | шт | 1
214 | Прайс-лист Прайс-лист | Термошейкер для микропробирок. Термошейкер с охлаждением TS-100C, Biosan Латвия | шт | 1
215 | Прайс-лист Прайс-лист | Шейкер орбитальный с держателями для пробирок. Шейкер орбитальный PSU-10i, Biosan Латвия | шт | 1
216 | Прайс-лист Прайс-лист | Амплификатор 96 луночный, лунки объемом на 0,2мл, с нагреваемой крышкой. Реал-тайм амплификатор MA-6000, 6-канальный | шт | 1
217 | Прайс-лист Прайс-лист | Электрофоретическая камера с заливочным устройством в комплекте с подложками. multiSUB Maxi, система горизонтального электрофореза Maxi, MaxiDUO | шт | 1
218 | Прайс-лист Прайс-лист | Модульная система omniPAGE Mini для вертикального гель электрофореза и блоттинга с источником питания, Thistle Scientific ltd, Великобритания | шт | 1
219 | У6125-0202-0206 6125-0202-0206 ЕСЦ РСНБ РК 2024 | Монтаж оборудования отдельно устанавливаемого преобразователя или блока питания | шт. | 1 | 59151 | 59151
из них:
219.1 |  | затраты на труд рабочих |  |  | 51773 | 51773
|  | в том числе оплата труда рабочих |  |  | 28468 | 28468
219.1.1 | 20467 007-0150 | Затраты труда рабочих (средний разряд работы 5). Работы по монтажу оборудования | чел.-ч | 9.27 | 5585 | 51772.95
219.2 |  | машины и механизмы |  |  | 4923 | 4923
|  | в том числе оплата труда машинистов |  |  | 1164 | 1164
219.2.1 | 2459 314-503-0601 | Автопогрузчики, грузоподъёмность 5 т | маш.-ч | 0.4532 | 10863 | 4923.11
|  | в т.ч. затраты труда машинистов, экипаж 1 чел. | чел.-ч | 0.4532 | 2569 | 1164.27
219.3 |  | материалы, изделия и конструкции |  |  | 2455 | 2455
219.3.1 | 144613 216-103-0101 | Гипсовое вяжущее ГОСТ 125-2018 марки Г-3 | т | 0.0003 | 36581 | 10.97
219.3.2 | 144746 217-101-0107 | Болт с гайкой и шайбой ГОСТ ISO 8992-2015 строительный | т | 0.0003 | 954056 | 286.22
219.3.3 | 146848 261-107-0936 | Канифоль сосновая ГОСТ 19113-84 | т | 1e-05 | 1576025 | 15.76
219.3.4 | 147652 261-107-0966 | Припои оловянно-свинцовые в чушках бессурьмянистые, марка ПОС40 ГОСТ 21930-76 | т | 6e-05 | 6325216 | 379.51
219.3.5 | 147734 261-107-0784 | Трубка полихлорвиниловая ПХВ-305 диаметром 6-10 мм | кг | 0.08 | 809 | 64.72
219.3.6 | 149589 236-202-0301 | Краска водоэмульсионная СТ РК ГОСТ Р 52020-2007 | т | 2e-05 | 262219 | 5.24
219.3.7 | 242741 252-207-0441 | Наконечник кабельный типа П2.5-4Д-МУ3 | шт. | 10 | 50 | 500
219.3.8 | 242797 261-404-0533 | Скрепы 10х2 ГОСТ Р 51177-2017 | кг | 0.02 | 211 | 4.22
219.3.9 | 244666 214-209-1001 | Проволока медная круглая электротехническая (мягкая), диаметром 1 мм и выше | кг | 0.1 | 8349 | 834.9
219.3.10 | 249530 261-201-0361 | Лак электроизоляционный 318 ГОСТ Р 52165-2003 | кг | 0.03 | 246 | 7.38
219.3.11 | 287729 217-105-0102 | Дюбель полипропиленовый универсальный с шурупами | кг | 0.21 | 1186 | 249.06
219.3.12 | 316048 247-216-1102 | Изолента ПВХ | кг | 0.02 | 4837 | 96.74
220 | Прайс-лист Прайс-лист | Источник питания с возможностью подключения до 4-х электрофоретических камер. Источник тока PowerPRO 300, Cleaver Scientific ltd, Великобритания | шт | 1
221 | Прайс-лист Прайс-лист | Система визуализации, архивирования и обработки гель-электрофореграмм в комплекте с компьютером. Система визуализации и документирования результатов гель-электрофореза gelLITE Cleaver Scientific ltd, Великобритания | шт | 1
222 | Прайс-лист Прайс-лист | Трансиллюминатор УФ спектра, производство Cleaver Scientific ltd, Великобритания, Код: CSLUVTS312 | шт | 1
223 | Прайс-лист Прайс-лист | Деионизатор воды. Система очистки воды aquapuri 551 (тип I и тип II) 60 л/ч , производство Young In Chromass, Южная Корея, Код: 5511011000 | шт | 1
224 | Прайс-лист Прайс-лист | Автоматический счетчик клеток. Автоматический счетчик колоний aCOLyte 3, производство Synoptics Ltd , Великобритания, Код: ACOL3-HD | шт | 1
225 | Прайс-лист Прайс-лист | Магнитная мешалка без подогрева. Мешалка магнитная MSH-300, Biosan Латвия | шт | 1
226 | Прайс-лист Прайс-лист | Инвертированный лабораторный микроскоп. Микроскоп медицинский инвертированный IX73 P2F для лабораторных исследований, с принадлежностями в комплекте. Olympus, (Япония) | шт | 1
227 | Прайс-лист Прайс-лист | Микроскоп бинокулярный биологический с системой анализа изображений. Микроскоп медицинский прямой СХ для лабораторных исследований, варианты исполнения: CX43RF-1-2. В комплекте BWHC1-4K8MPB Лабораторный опционный адаптер для трансляции изображений, Olympus, Япония | шт | 1
228 | Прайс-лист Прайс-лист | Магнитный штатив. Штатив магнитный на 16 гнезд из акрила Biocomma, Китай | шт | 1
229 | Прайс-лист Прайс-лист | Гигрометр ВИТ-2 (+15 - +40°С,0,2) (Украина) | шт | 1
230 | Ц1334-0108-0201 1334-0108-0201 РСНБ РК 2024 Кзтр и Кэм=1,03 | Монтаж облучателя бактерицидного настенного | шт. | 2 | 44267 | 88534
из них:
230.1 |  | затраты на труд рабочих |  |  | 44249 | 88498
|  | в том числе оплата труда рабочих |  |  | 24329 | 48658
230.1.1 | 20452 007-0135 | Затраты труда рабочих (средний разряд работы 3,5). Работы по монтажу оборудования | чел.-ч | 20.6 | 4296 | 88497.6
230.2 |  | материалы, изделия и конструкции |  |  | 18 | 36
230.2.1 | 244589 217-604-0101 | Электроэнергия | кВт/ч | 0.98 | 37 | 36.26
231 | Прайс-лист Прайс-лист | Облучатель бактерицидный Настенно-потолочный ОБНП 1Х15 Генерис | шт | 2
232 | Прайс-лист Прайс-лист | Гигрометр ВИТ-2 (+15 - +40°С,0,2) (Украина) | шт | 1
233 | Ц1334-0108-0201 1334-0108-0201 РСНБ РК 2024 Кзтр и Кэм=1,03 | Монтаж облучателя бактерицидного настенного | шт. | 1 | 44267 | 44267
из них:
233.1 |  | затраты на труд рабочих |  |  | 44249 | 44249
|  | в том числе оплата труда рабочих |  |  | 24329 | 24329
233.1.1 | 20452 007-0135 | Затраты труда рабочих (средний разряд работы 3,5). Работы по монтажу оборудования | чел.-ч | 10.3 | 4296 | 44248.8
233.2 |  | материалы, изделия и конструкции |  |  | 18 | 18
233.2.1 | 244589 217-604-0101 | Электроэнергия | кВт/ч | 0.49 | 37 | 18.13
234 | Прайс-лист Прайс-лист | Облучатель бактерицидный Настенно-потолочный ОБНП 1Х30-01 Генерис | шт | 1
235 | У6118-0204-0406 6118-0204-0406 ЕСЦ РСНБ РК 2024 | Установка над шахтами зонтов из листовой оцинкованной стали прямоугольного сечения периметр 3200 мм | шт. | 1 | 10117 | 10117
из них:
235.1 |  | затраты на труд рабочих |  |  | 8670 | 8670
|  | в том числе оплата труда рабочих |  |  | 4221 | 4221
235.1.1 | 20237 004-0133 | Затраты труда рабочих (средний разряд работы 3,3). Работы по устройству внутренних и наружных инженерных систем | чел.-ч | 1.8528 | 4679 | 8669.25
235.2 |  | машины и механизмы |  |  | 405 | 405
|  | в том числе оплата труда машинистов |  |  | 93 | 93
235.2.1 | 969 314-502-0205 | Лебедки ручные и рычажные тяговым усилием 31,39 кН (3,2 т) | маш.-ч | 0.46053 | 86 | 39.61
235.2.2 | 2016 315-103-0501 | Установки постоянного тока для ручной дуговой сварки | маш.-ч | 0.20349 | 324 | 65.93
235.2.3 | 2468 314-102-0101 | Краны на автомобильном ходу максимальной грузоподъёмностью 10 т | маш.-ч | 0.01071 | 12256 | 131.26
|  | в т.ч. затраты труда машинистов, экипаж 1 чел. | чел.-ч | 0.01071 | 3671 | 39.32
235.2.4 | 2509 331-101-0101 | Автомобили бортовые грузоподъёмностью до 5 т | маш.-ч | 0.02142 | 7859 | 168.34
|  | в т.ч. затраты труда машинистов, экипаж 1 чел. | чел.-ч | 0.02142 | 2569 | 55.03
235.3 |  | материалы, изделия и конструкции |  |  | 1042 | 1042
235.3.1 | 144746 217-101-0107 | Болт с гайкой и шайбой ГОСТ ISO 8992-2015 строительный | т | 0.00071 | 954056 | 677.38
235.3.2 | 274665 217-301-0106 | Электрод типа Э38, Э42, Э46, Э50 ГОСТ 9467-75, марки АНО-4 диаметром 5 мм | кг | 0.16 | 2280 | 364.8
236 | Прайс-лист Прайс-лист | Вытяжной шкаф Esco Frontier® Mono, 4 фута/1,2 м, 220–240 В переменного тока, 50/60 Гц с базовым шкафом для хранения со стандартными фитингами, 4 фута/1,2 м EBC, ESCO, Сингапур | шт | 1
237 | Прайс-лист Прайс-лист | Микроскоп бинокулярный. Микроскоп медицинский прямой СХ для лабораторных исследований, вариант исполнения: CX23LEDRFS1, Olympus, Япония | шт | 1
238 | Ц1334-0116-0402 1334-0116-0402 РСНБ РК 2024 Кзтр и Кэм=1,03 | Монтаж центрифуги лабораторной медицинской | комплект | 1 | 66447 | 66447
из них:
238.1 |  | затраты на труд рабочих |  |  | 66390 | 66390
|  | в том числе оплата труда рабочих |  |  | 36497 | 36497
238.1.1 | 20456 007-0139 | Затраты труда рабочих (средний разряд работы 3,9). Работы по монтажу оборудования | чел.-ч | 14.42 | 4604 | 66389.68
238.2 |  | материалы, изделия и конструкции |  |  | 57 | 57
238.2.1 | 244589 217-604-0101 | Электроэнергия | кВт/ч | 1.55 | 37 | 57.35
239 | Прайс-лист Прайс-лист | Центрифуга лабораторная медицинская СМ6МТ, ротор 6М.02, 24х12 мл, ELMI, Латвия | шт | 1
240 | 522-103-0703 522-103-0703 ПрСЦ 06.2025 | Весы напольные, наибольший предел взвешивания до 200 кг | шт. | 1
| Раздел 6. | Зона приема, подготовки регистрации и сортировки проб |  |  |  | 375089
из них:
|  | затраты на труд рабочих | тенге |  |  | 370788
|  | в том числе оплата труда рабочих | тенге |  |  | 203299
|  | машины и механизмы | тенге |  |  | 2995
|  | в том числе оплата труда машинистов | тенге |  |  | 939
|  | материалы, изделия и конструкции | тенге |  |  | 1306
|  | нормативная трудоемкость | чел.-ч | 82
241 | Ц1334-0116-0402 1334-0116-0402 РСНБ РК 2024 Кзтр и Кэм=1,03 | Монтаж центрифуги лабораторной медицинской | комплект | 2 | 66447 | 132894
из них:
241.1 |  | затраты на труд рабочих |  |  | 66390 | 132780
|  | в том числе оплата труда рабочих |  |  | 36497 | 72994
241.1.1 | 20456 007-0139 | Затраты труда рабочих (средний разряд работы 3,9). Работы по монтажу оборудования | чел.-ч | 28.84 | 4604 | 132779.36
241.2 |  | материалы, изделия и конструкции |  |  | 57 | 114
241.2.1 | 244589 217-604-0101 | Электроэнергия | кВт/ч | 3.1 | 37 | 114.7
242 | Прайс-лист Прайс-лист | Центрифуга лабораторная медицинская СМ6МТ, ротор 6М.02, 24х12 мл, ELMI, Латвия | шт | 2
243 | Прайс-лист Прайс-лист | Сумка-холодильник. Термоконтейнер ТЛ-25 (25л) в сумке-чехле, внешний размер: 45,5х41х37см, внутренний размер:34х30х25см. Продолжительность сохранности температуры 72ч. ООО "Термо-Конт МК", Россия | шт | 1
244 | Прайс-лист Прайс-лист | Гигрометр ВИТ-2 (+15 - +40°С,0,2) (Украина) | шт | 1
245 | Ц1334-0108-0201 1334-0108-0201 РСНБ РК 2024 Кзтр и Кэм=1,03 | Монтаж облучателя бактерицидного настенного | шт. | 1 | 44267 | 44267
из них:
245.1 |  | затраты на труд рабочих |  |  | 44249 | 44249
|  | в том числе оплата труда рабочих |  |  | 24329 | 24329
245.1.1 | 20452 007-0135 | Затраты труда рабочих (средний разряд работы 3,5). Работы по монтажу оборудования | чел.-ч | 10.3 | 4296 | 44248.8
245.2 |  | материалы, изделия и конструкции |  |  | 18 | 18
245.2.1 | 244589 217-604-0101 | Электроэнергия | кВт/ч | 0.49 | 37 | 18.13
246 | Прайс-лист Прайс-лист | Облучатель бактерицидный Настенно-потолочный ОБНП 1Х15 Генерис | шт | 1
247 | У6118-0204-0406 6118-0204-0406 ЕСЦ РСНБ РК 2024 | Установка над шахтами зонтов из листовой оцинкованной стали прямоугольного сечения периметр 3200 мм | шт. | 1 | 10117 | 10117
из них:
247.1 |  | затраты на труд рабочих |  |  | 8670 | 8670
|  | в том числе оплата труда рабочих |  |  | 4221 | 4221
247.1.1 | 20237 004-0133 | Затраты труда рабочих (средний разряд работы 3,3). Работы по устройству внутренних и наружных инженерных систем | чел.-ч | 1.8528 | 4679 | 8669.25
247.2 |  | машины и механизмы |  |  | 405 | 405
|  | в том числе оплата труда машинистов |  |  | 93 | 93
247.2.1 | 969 314-502-0205 | Лебедки ручные и рычажные тяговым усилием 31,39 кН (3,2 т) | маш.-ч | 0.46053 | 86 | 39.61
247.2.2 | 2016 315-103-0501 | Установки постоянного тока для ручной дуговой сварки | маш.-ч | 0.20349 | 324 | 65.93
247.2.3 | 2468 314-102-0101 | Краны на автомобильном ходу максимальной грузоподъёмностью 10 т | маш.-ч | 0.01071 | 12256 | 131.26
|  | в т.ч. затраты труда машинистов, экипаж 1 чел. | чел.-ч | 0.01071 | 3671 | 39.32
247.2.4 | 2509 331-101-0101 | Автомобили бортовые грузоподъёмностью до 5 т | маш.-ч | 0.02142 | 7859 | 168.34
|  | в т.ч. затраты труда машинистов, экипаж 1 чел. | чел.-ч | 0.02142 | 2569 | 55.03
247.3 |  | материалы, изделия и конструкции |  |  | 1042 | 1042
247.3.1 | 144746 217-101-0107 | Болт с гайкой и шайбой ГОСТ ISO 8992-2015 строительный | т | 0.00071 | 954056 | 677.38
247.3.2 | 274665 217-301-0106 | Электрод типа Э38, Э42, Э46, Э50 ГОСТ 9467-75, марки АНО-4 диаметром 5 мм | кг | 0.16 | 2280 | 364.8
248 | Прайс-лист Прайс-лист | Вытяжной шкаф Esco Frontier® Mono, 4 фута/1,2 м, 220–240 В переменного тока, 50/60 Гц с базовым шкафом для хранения со стандартными фитингами, 4 фута/1,2 м EBC, ESCO, Сингапур | шт | 1
249 | У6125-1101-0201 6125-1101-0201 ЕСЦ РСНБ РК 2024 | Монтаж на столе аппаратуры настольной, масса до 0,015 т | шт. | 2 | 5325 | 10650
из них:
249.1 |  | затраты на труд рабочих |  |  | 4030 | 8060
|  | в том числе оплата труда рабочих |  |  | 2216 | 4432
249.1.1 | 20447 007-0130 | Затраты труда рабочих (средний разряд работы 3). Работы по монтажу оборудования | чел.-ч | 2.06 | 3913 | 8060.78
249.2 |  | машины и механизмы |  |  | 1295 | 2590
|  | в том числе оплата труда машинистов |  |  | 423 | 846
249.2.1 | 2509 331-101-0101 | Автомобили бортовые грузоподъёмностью до 5 т | маш.-ч | 0.3296 | 7859 | 2590.33
|  | в т.ч. затраты труда машинистов, экипаж 1 чел. | чел.-ч | 0.3296 | 2569 | 846.74
250 | Прайс-лист Прайс-лист | Компьютер (в комплекте). Компьютерная мышь Delux DLM-321OUB (Delux DLM-321OUB) - 24862; Клавиатура A4tech Fstyler FK15-2M (FK15-2M-BLACK) - 12780;Монитор Acer Nitro VG240YGbip (UM.QV0EE.G03) - 00000186181; Системный блок HP Pro Tower 400 G9 (881Z4EA); | шт | 1
251 | Прайс-лист Прайс-лист | Принтер на 5 человек LAN, WIFI. МФУ HP LaserJet Pro 4103dw (2Z627A) | шт | 1
252 | Ц1334-0116-0402 1334-0116-0402 РСНБ РК 2024 Кзтр и Кэм=1,03 | Монтаж центрифуги лабораторной медицинской | комплект | 2 | 66447 | 132894
из них:
252.1 |  | затраты на труд рабочих |  |  | 66390 | 132780
|  | в том числе оплата труда рабочих |  |  | 36497 | 72994
252.1.1 | 20456 007-0139 | Затраты труда рабочих (средний разряд работы 3,9). Работы по монтажу оборудования | чел.-ч | 28.84 | 4604 | 132779.36
252.2 |  | материалы, изделия и конструкции |  |  | 57 | 114
252.2.1 | 244589 217-604-0101 | Электроэнергия | кВт/ч | 3.1 | 37 | 114.7
253 | Прайс-лист Прайс-лист | Центрифуга лабораторная медицинская СМ6МТ, ротор 6М.02, 24х12 мл, ELMI, Латвия | шт | 2
254 | Прайс-лист Прайс-лист | Вортекс V-32, Biosan Латвия | шт | 1
255 | Прайс-лист Прайс-лист | Штатив для дозаторов. Штатив для 3-х дозаторов линейный IKA-WERKE GMBH Германия | шт | 1
256 | Прайс-лист Прайс-лист | Дозатор лабораторный одноканальный (комплект). Комплект одноканальных дозаторов : 0,5-10мкл (1шт), 2-20мкл (1шт), 10–100мкл (1шт), 20-200мкл (1шт), 100-1000мкл (1шт), 500-5000мкл (1шт) Pette vario Германия | шт | 1
257 | Прайс-лист Прайс-лист | Гигрометр ВИТ-2 (+15 - +40°С,0,2) (Украина) | шт | 1
258 | Ц1334-0108-0201 1334-0108-0201 РСНБ РК 2024 Кзтр и Кэм=1,03 | Монтаж облучателя бактерицидного настенного | шт. | 1 | 44267 | 44267
из них:
258.1 |  | затраты на труд рабочих |  |  | 44249 | 44249
|  | в том числе оплата труда рабочих |  |  | 24329 | 24329
258.1.1 | 20452 007-0135 | Затраты труда рабочих (средний разряд работы 3,5). Работы по монтажу оборудования | чел.-ч | 10.3 | 4296 | 44248.8
258.2 |  | материалы, изделия и конструкции |  |  | 18 | 18
258.2.1 | 244589 217-604-0101 | Электроэнергия | кВт/ч | 0.49 | 37 | 18.13
259 | Прайс-лист Прайс-лист | Облучатель бактерицидный Настенно-потолочный ОБНП 1Х15 Генерис | шт | 1
260 | Прайс-лист Прайс-лист | Ламинарный шкаф с ультрафиолетовой лампой. Ламинарный шкаф с вертикальным потоком воздуха LVG-6AG-F8 Esco Micro Pte Ltd, Сингапур (Индонезия) | шт | 1
261 | Прайс-лист Прайс-лист | Гигрометр ВИТ-2 (+15 - +40°С,0,2) (Украина) | шт | 1
| Раздел 7. | Зона ПЦР лаборатории |  |  |  | 856705
из них:
|  | затраты на труд рабочих | тенге |  |  | 827912
|  | в том числе оплата труда рабочих | тенге |  |  | 455164
|  | машины и механизмы | тенге |  |  | 26422
|  | в том числе оплата труда машинистов | тенге |  |  | 6482
|  | материалы, изделия и конструкции | тенге |  |  | 2371
|  | нормативная трудоемкость | чел.-ч | 187
262 | Ц1334-0108-0201 1334-0108-0201 РСНБ РК 2024 Кзтр и Кэм=1,03 | Монтаж облучателя бактерицидного настенного | шт. | 1 | 44267 | 44267
из них:
262.1 |  | затраты на труд рабочих |  |  | 44249 | 44249
|  | в том числе оплата труда рабочих |  |  | 24329 | 24329
262.1.1 | 20452 007-0135 | Затраты труда рабочих (средний разряд работы 3,5). Работы по монтажу оборудования | чел.-ч | 10.3 | 4296 | 44248.8
262.2 |  | материалы, изделия и конструкции |  |  | 18 | 18
262.2.1 | 244589 217-604-0101 | Электроэнергия | кВт/ч | 0.49 | 37 | 18.13
263 | Прайс-лист Прайс-лист | Облучатель бактерицидный Настенно-потолочный ОБНП 1Х15 Генерис | шт | 1
264 | Прайс-лист Прайс-лист | Бокс микробиологической безопасности II класса. Бокс биологической безопасности АС2-4Е8, II класс ESCO, Индонезия | шт | 1
265 | Ц1334-0116-0402 1334-0116-0402 РСНБ РК 2024 Кзтр и Кэм=1,03 | Монтаж центрифуги лабораторной медицинской | комплект | 1 | 66447 | 66447
из них:
265.1 |  | затраты на труд рабочих |  |  | 66390 | 66390
|  | в том числе оплата труда рабочих |  |  | 36497 | 36497
265.1.1 | 20456 007-0139 | Затраты труда рабочих (средний разряд работы 3,9). Работы по монтажу оборудования | чел.-ч | 14.42 | 4604 | 66389.68
265.2 |  | материалы, изделия и конструкции |  |  | 57 | 57
265.2.1 | 244589 217-604-0101 | Электроэнергия | кВт/ч | 1.55 | 37 | 57.35
266 | Прайс-лист Прайс-лист | Центрифуга лабораторная медицинская СМ6МТ, ротор 6М.02, 24х12 мл, ELMI, Латвия | шт | 1
267 | Прайс-лист Прайс-лист | Штатив для дозаторов. Штатив для 3-х дозаторов линейный IKA-WERKE GMBH Германия | шт | 1
268 | Прайс-лист Прайс-лист | Комплек многоканальных дозаторов: 10-100мкл (1шт), 20-200мкл (1шт), 0,5-10мкл (1шт) Pette vario Германия | комплект | 1
269 | Прайс-лист Прайс-лист | Вортекс V-32, Biosan Латвия | шт | 1
270 | Прайс-лист Прайс-лист | Аспиратор с колбой-ловушкой. Аспиратор FTA-1, Biosan Латвия | шт | 1
271 | Ц1334-0116-0302 1334-0116-0302 РСНБ РК 2024 Кзтр и Кэм=1,03 | Монтаж термостата водяного 1ТЖ-0-03 | шт. | 1 | 61998 | 61998
из них:
271.1 |  | затраты на труд рабочих |  |  | 61648 | 61648
|  | в том числе оплата труда рабочих |  |  | 33890 | 33890
271.1.1 | 20456 007-0139 | Затраты труда рабочих (средний разряд работы 3,9). Работы по монтажу оборудования | чел.-ч | 13.39 | 4604 | 61647.56
271.2 |  | материалы, изделия и конструкции |  |  | 350 | 350
271.2.1 | 244589 217-604-0101 | Электроэнергия | кВт/ч | 4.59 | 37 | 169.83
271.2.2 | 249132 217-603-0104 | Вода техническая | м3 | 5 | 36 | 180
272 | Прайс-лист Прайс-лист | Термостат сухо-воздушный. Термостат BD 115, Binder, Германия | шт | 1
273 | Прайс-лист Прайс-лист | Гигрометр ВИТ-2 (+15 - +40°С,0,2) (Украина) | шт | 1
274 | Ц1334-0108-0201 1334-0108-0201 РСНБ РК 2024 Кзтр и Кэм=1,03 | Монтаж облучателя бактерицидного настенного | шт. | 1 | 44267 | 44267
из них:
274.1 |  | затраты на труд рабочих |  |  | 44249 | 44249
|  | в том числе оплата труда рабочих |  |  | 24329 | 24329
274.1.1 | 20452 007-0135 | Затраты труда рабочих (средний разряд работы 3,5). Работы по монтажу оборудования | чел.-ч | 10.3 | 4296 | 44248.8
274.2 |  | материалы, изделия и конструкции |  |  | 18 | 18
274.2.1 | 244589 217-604-0101 | Электроэнергия | кВт/ч | 0.49 | 37 | 18.13
275 | Прайс-лист Прайс-лист | Облучатель бактерицидный Настенно-потолочный ОБНП 1Х15 Генерис | шт | 1
276 | Прайс-лист Прайс-лист | Автомат для выделения ДНК. Станция для автоматического выделения и очистки нуклеиновых кислот SSNP- 2000B, BioPerfectus Technologies Co., Ltd, Китай | шт | 1
277 | У6125-1101-0201 6125-1101-0201 ЕСЦ РСНБ РК 2024 | Монтаж на столе аппаратуры настольной, масса до 0,015 т | шт. | 2 | 5325 | 10650
из них:
277.1 |  | затраты на труд рабочих |  |  | 4030 | 8060
|  | в том числе оплата труда рабочих |  |  | 2216 | 4432
277.1.1 | 20447 007-0130 | Затраты труда рабочих (средний разряд работы 3). Работы по монтажу оборудования | чел.-ч | 2.06 | 3913 | 8060.78
277.2 |  | машины и механизмы |  |  | 1295 | 2590
|  | в том числе оплата труда машинистов |  |  | 423 | 846
277.2.1 | 2509 331-101-0101 | Автомобили бортовые грузоподъёмностью до 5 т | маш.-ч | 0.3296 | 7859 | 2590.33
|  | в т.ч. затраты труда машинистов, экипаж 1 чел. | чел.-ч | 0.3296 | 2569 | 846.74
278 | Прайс-лист Прайс-лист | Компьютер (в комплекте). Компьютерная мышь Delux DLM-321OUB (Delux DLM-321OUB) - 24862; Клавиатура A4tech Fstyler FK15-2M (FK15-2M-BLACK) - 12780;Монитор Acer Nitro VG240YGbip (UM.QV0EE.G03) - 00000186181; Системный блок HP Pro Tower 400 G9 (881Z4EA); | шт | 1
279 | Прайс-лист Прайс-лист | Принтер на 5 человек LAN, WIFI. МФУ HP LaserJet Pro 4103dw (2Z627A) | шт | 1
280 | Прайс-лист Прайс-лист | Бокс микробиологической безопасности II класса. Бокс биологической безопасности АС2-4Е8, II класс ESCO, Индонезия | шт | 1
281 | Прайс-лист Прайс-лист | Гигрометр ВИТ-2 (+15 - +40°С,0,2) (Украина) | шт | 1
282 | Ц1334-0108-0201 1334-0108-0201 РСНБ РК 2024 Кзтр и Кэм=1,03 | Монтаж облучателя бактерицидного настенного | шт. | 1 | 44267 | 44267
из них:
282.1 |  | затраты на труд рабочих |  |  | 44249 | 44249
|  | в том числе оплата труда рабочих |  |  | 24329 | 24329
282.1.1 | 20452 007-0135 | Затраты труда рабочих (средний разряд работы 3,5). Работы по монтажу оборудования | чел.-ч | 10.3 | 4296 | 44248.8
282.2 |  | материалы, изделия и конструкции |  |  | 18 | 18
282.2.1 | 244589 217-604-0101 | Электроэнергия | кВт/ч | 0.49 | 37 | 18.13
283 | Прайс-лист Прайс-лист | Облучатель бактерицидный Настенно-потолочный ОБНП 1Х15 Генерис | шт | 1
284 | Прайс-лист Прайс-лист | Амплификатор 96 луночный, лунки объемом на 0,2мл, с нагреваемой крышкой. Реал-тайм амплификатор MA-6000, 6-канальный | шт | 1
285 | Ц1334-0116-0402 1334-0116-0402 РСНБ РК 2024 Кзтр и Кэм=1,03 | Монтаж центрифуги лабораторной медицинской | комплект | 1 | 66447 | 66447
из них:
285.1 |  | затраты на труд рабочих |  |  | 66390 | 66390
|  | в том числе оплата труда рабочих |  |  | 36497 | 36497
285.1.1 | 20456 007-0139 | Затраты труда рабочих (средний разряд работы 3,9). Работы по монтажу оборудования | чел.-ч | 14.42 | 4604 | 66389.68
285.2 |  | материалы, изделия и конструкции |  |  | 57 | 57
285.2.1 | 244589 217-604-0101 | Электроэнергия | кВт/ч | 1.55 | 37 | 57.35
286 | Прайс-лист Прайс-лист | Микроцентрифуга (небольшая настольная). Центрифуга Microspin 12, Biosan Латвия | шт | 1
287 | Прайс-лист Прайс-лист | Вортекс V-32, Biosan Латвия | шт | 1
288 | Ц1334-0116-0402 1334-0116-0402 РСНБ РК 2024 Кзтр и Кэм=1,03 | Монтаж центрифуги лабораторной медицинской | комплект | 1 | 66447 | 66447
из них:
288.1 |  | затраты на труд рабочих |  |  | 66390 | 66390
|  | в том числе оплата труда рабочих |  |  | 36497 | 36497
288.1.1 | 20456 007-0139 | Затраты труда рабочих (средний разряд работы 3,9). Работы по монтажу оборудования | чел.-ч | 14.42 | 4604 | 66389.68
288.2 |  | материалы, изделия и конструкции |  |  | 57 | 57
288.2.1 | 244589 217-604-0101 | Электроэнергия | кВт/ч | 1.55 | 37 | 57.35
289 | Прайс-лист Прайс-лист | Мини-центрифуга для ПЦР-планшетов (спин-даун центрифуга).Центрифуга LMC-3000, Biosan Латвия | шт | 1
290 | Прайс-лист Прайс-лист | Штатив для дозаторов. Штатив для 3-х дозаторов линейный IKA-WERKE GMBH Германия | шт | 1
291 | Прайс-лист Прайс-лист | Комплек многоканальных дозаторов: 10-100мкл (1шт), 20-200мкл (1шт), 0,5-10мкл (1шт) Pette vario Германия | комплект | 1
292 | Ц1334-0108-0201 1334-0108-0201 РСНБ РК 2024 Кзтр и Кэм=1,03 | Монтаж облучателя бактерицидного настенного | шт. | 1 | 44267 | 44267
из них:
292.1 |  | затраты на труд рабочих |  |  | 44249 | 44249
|  | в том числе оплата труда рабочих |  |  | 24329 | 24329
292.1.1 | 20452 007-0135 | Затраты труда рабочих (средний разряд работы 3,5). Работы по монтажу оборудования | чел.-ч | 10.3 | 4296 | 44248.8
292.2 |  | материалы, изделия и конструкции |  |  | 18 | 18
292.2.1 | 244589 217-604-0101 | Электроэнергия | кВт/ч | 0.49 | 37 | 18.13
293 | Прайс-лист Прайс-лист | Облучатель бактерицидный Настенно-потолочный ОБНП 1Х15 Генерис | шт | 1
294 | У6125-0408-0104 6125-0408-0104 ЕСЦ РСНБ РК 2024 | Монтаж оборудования шкафов контроля | шт. | 1 | 208400 | 208400
из них:
294.1 |  | затраты на труд рабочих |  |  | 182901 | 182901
|  | в том числе оплата труда рабочих |  |  | 100551 | 100551
294.1.1 | 20457 007-0140 | Затраты труда рабочих (средний разряд работы 4). Работы по монтажу оборудования | чел.-ч | 39.14 | 4673 | 182901.22
294.2 |  | машины и механизмы |  |  | 23832 | 23832
|  | в том числе оплата труда машинистов |  |  | 5636 | 5636
294.2.1 | 2459 314-503-0601 | Автопогрузчики, грузоподъёмность 5 т | маш.-ч | 2.1939 | 10863 | 23832.34
|  | в т.ч. затраты труда машинистов, экипаж 1 чел. | чел.-ч | 2.1939 | 2569 | 5636.13
294.3 |  | материалы, изделия и конструкции |  |  | 1667 | 1667
294.3.1 | 147094 261-107-0456 | Нитки суровые | кг | 0.075 | 1425 | 106.88
294.3.2 | 147653 261-107-0967 | Припои оловянно-свинцовые в чушках бессурьмянистые, марка ПОС30 ГОСТ 21930-76 | т | 0.0001 | 7763690 | 776.37
294.3.3 | 244589 217-604-0101 | Электроэнергия | кВт/ч | 0.4 | 37 | 14.8
294.3.4 | 287764 261-107-0961 | Бирки маркировочные | 100 шт. | 0.35 | 1438 | 503.3
294.3.5 | 316048 247-216-1102 | Изолента ПВХ | кг | 0.055 | 4837 | 266.04
295 | Прайс-лист Прайс-лист | Секвенатор с автоматической станцией для подготовки библиотек и раскапывания на чипы. bundle_A38194_4484177 Комплект Полногеномный NGS секвенатор Ion GeneStudio™ S5 , Инструмент Ion Chef ™(Bundle_A38194_4484177) | шт | 1
296 | Прайс-лист Прайс-лист | Вортекс V-32, Biosan Латвия | шт | 1
297 | Прайс-лист Прайс-лист | Гигрометр ВИТ-2 (+15 - +40°С,0,2) (Украина) | шт | 1
298 | Ц1334-0108-0201 1334-0108-0201 РСНБ РК 2024 Кзтр и Кэм=1,03 | Монтаж облучателя бактерицидного настенного | шт. | 1 | 44267 | 44267
из них:
298.1 |  | затраты на труд рабочих |  |  | 44249 | 44249
|  | в том числе оплата труда рабочих |  |  | 24329 | 24329
298.1.1 | 20452 007-0135 | Затраты труда рабочих (средний разряд работы 3,5). Работы по монтажу оборудования | чел.-ч | 10.3 | 4296 | 44248.8
298.2 |  | материалы, изделия и конструкции |  |  | 18 | 18
298.2.1 | 244589 217-604-0101 | Электроэнергия | кВт/ч | 0.49 | 37 | 18.13
299 | Прайс-лист Прайс-лист | Облучатель бактерицидный Настенно-потолочный ОБНП 2Х30 Генерис | шт | 1
300 | Прайс-лист Прайс-лист | Бокс микробиологической безопасности II класса. Бокс биологической безопасности АС2-4Е8, II класс ESCO, Индонезия | шт | 1
301 | Прайс-лист Прайс-лист | Электрофоретическая камера с заливочным устройством в комплекте с подложками. multiSUB Maxi, система горизонтального электрофореза Maxi, MaxiDUO | шт | 1
302 | Прайс-лист Прайс-лист | Спектофотометр. Нано-спектрофотометр Nabi для измерения концентрации ДНК, РНК, белков и др., производство MicroDigital Co.,Ltd., Южная Корея, Код: Nabi | шт | 1
303 | Ц1334-0116-0402 1334-0116-0402 РСНБ РК 2024 Кзтр и Кэм=1,03 | Монтаж центрифуги лабораторной медицинской | комплект | 1 | 66447 | 66447
из них:
303.1 |  | затраты на труд рабочих |  |  | 66390 | 66390
|  | в том числе оплата труда рабочих |  |  | 36497 | 36497
303.1.1 | 20456 007-0139 | Затраты труда рабочих (средний разряд работы 3,9). Работы по монтажу оборудования | чел.-ч | 14.42 | 4604 | 66389.68
303.2 |  | материалы, изделия и конструкции |  |  | 57 | 57
303.2.1 | 244589 217-604-0101 | Электроэнергия | кВт/ч | 1.55 | 37 | 57.35
304 | Прайс-лист Прайс-лист | Центрифуга лабораторная медицинская СМ6МТ, ротор 6М.02, 24х12 мл, ELMI, Латвия | шт | 1
305 | Прайс-лист Прайс-лист | Штатив для дозаторов. Штатив для 3-х дозаторов линейный IKA-WERKE GMBH Германия | шт | 1
306 | Прайс-лист Прайс-лист | Комплек многоканальных дозаторов: 10-100мкл (1шт), 20-200мкл (1шт), 0,5-10мкл (1шт) Pette vario Германия | комплект | 1
307 | Прайс-лист Прайс-лист | Аппарат для дезинфекции и мойки лабораторной посуды с водоочисткой. Автомат для мойки лабораторной посуды однодверного типа с функцией сушки однодверного типа GW4260 SC, объем 147 л. + система обратного осмоса+ комплект с принадленостями для обработки стекла. Smeg, Италия | шт | 1
308 | Прайс-лист Прайс-лист | Сушилка для лабораторной посуды, настенная. Сушилка для лабораторной посуды Stegler SL-52 , Россия | шт | 1
309 | Прайс-лист Прайс-лист | Гигрометр ВИТ-2 (+15 - +40°С,0,2) (Украина) | шт | 1
310 | Ц1334-0108-0201 1334-0108-0201 РСНБ РК 2024 Кзтр и Кэм=1,03 | Монтаж облучателя бактерицидного настенного | шт. | 1 | 44267 | 44267
из них:
310.1 |  | затраты на труд рабочих |  |  | 44249 | 44249
|  | в том числе оплата труда рабочих |  |  | 24329 | 24329
310.1.1 | 20452 007-0135 | Затраты труда рабочих (средний разряд работы 3,5). Работы по монтажу оборудования | чел.-ч | 10.3 | 4296 | 44248.8
310.2 |  | материалы, изделия и конструкции |  |  | 18 | 18
310.2.1 | 244589 217-604-0101 | Электроэнергия | кВт/ч | 0.49 | 37 | 18.13
311 | Прайс-лист Прайс-лист | Облучатель бактерицидный Настенно-потолочный ОБНП 1Х15 Генерис | шт | 1
312 | Прайс-лист Прайс-лист | Автоклав (объем в зависимости от объема исследований). Стерилизатор паровой СПВА-75-1-НН ЗАО "Транс-Сигнал", Россия | шт | 1
313 | Ц1334-0108-0201 1334-0108-0201 РСНБ РК 2024 Кзтр и Кэм=1,03 | Монтаж облучателя бактерицидного настенного | шт. | 1 | 44267 | 44267
из них:
313.1 |  | затраты на труд рабочих |  |  | 44249 | 44249
|  | в том числе оплата труда рабочих |  |  | 24329 | 24329
313.1.1 | 20452 007-0135 | Затраты труда рабочих (средний разряд работы 3,5). Работы по монтажу оборудования | чел.-ч | 10.3 | 4296 | 44248.8
313.2 |  | материалы, изделия и конструкции |  |  | 18 | 18
313.2.1 | 244589 217-604-0101 | Электроэнергия | кВт/ч | 0.49 | 37 | 18.13
314 | Прайс-лист Прайс-лист | Напольный передвижной облучатель бактерицидный с лампами низкого давления. Облучатель бактерицидный передвижной ОБНП 2(2х30-01) "Генерис"исполнение 4 | шт | 1
| Раздел 8. | Зона микробиологической лаборатори "Заразная" зона |  |  |  | 1307889
из них:
|  | затраты на труд рабочих | тенге |  |  | 1302468
|  | в том числе оплата труда рабочих | тенге |  |  | 716075
|  | машины и механизмы | тенге |  |  | 2590
|  | в том числе оплата труда машинистов | тенге |  |  | 846
|  | материалы, изделия и конструкции | тенге |  |  | 2831
|  | нормативная трудоемкость | чел.-ч | 296
315 | Прайс-лист Прайс-лист | Гигрометр ВИТ-2 (+15 - +40°С,0,2) (Украина) | шт | 3
316 | Ц1334-0108-0201 1334-0108-0201 РСНБ РК 2024 Кзтр и Кэм=1,03 | Монтаж облучателя бактерицидного настенного | шт. | 7 | 44267 | 309869
из них:
316.1 |  | затраты на труд рабочих |  |  | 44249 | 309743
|  | в том числе оплата труда рабочих |  |  | 24329 | 170303
316.1.1 | 20452 007-0135 | Затраты труда рабочих (средний разряд работы 3,5). Работы по монтажу оборудования | чел.-ч | 72.1 | 4296 | 309741.6
316.2 |  | материалы, изделия и конструкции |  |  | 18 | 126
316.2.1 | 244589 217-604-0101 | Электроэнергия | кВт/ч | 3.43 | 37 | 126.91
317 | Прайс-лист Прайс-лист | Облучатель бактерицидный Настенно-потолочный ОБНП 1Х15 Генерис | шт | 6
318 | Прайс-лист Прайс-лист | Облучатель бактерицидный Настенно-потолочный ОБНП 1Х30-01 Генерис | шт | 1
319 | Ц1334-0116-0302 1334-0116-0302 РСНБ РК 2024 Кзтр и Кэм=1,03 | Монтаж термостата водяного 1ТЖ-0-03 | шт. | 1 | 61998 | 61998
из них:
319.1 |  | затраты на труд рабочих |  |  | 61648 | 61648
|  | в том числе оплата труда рабочих |  |  | 33890 | 33890
319.1.1 | 20456 007-0139 | Затраты труда рабочих (средний разряд работы 3,9). Работы по монтажу оборудования | чел.-ч | 13.39 | 4604 | 61647.56
319.2 |  | материалы, изделия и конструкции |  |  | 350 | 350
319.2.1 | 244589 217-604-0101 | Электроэнергия | кВт/ч | 4.59 | 37 | 169.83
319.2.2 | 249132 217-603-0104 | Вода техническая | м3 | 5 | 36 | 180
320 | Прайс-лист Прайс-лист | Термостат сухо-воздушный. Термостат BD 115, Binder, Германия | шт | 1
321 | Прайс-лист Прайс-лист | Холодильник фармацевтический ХФ-400-3 Pozis, Россия | шт | 1
322 | Прайс-лист Прайс-лист | Бокс биологической безопасности АС2-4Е8, II класс ESCO, Индонезия | шт | 1
323 | Прайс-лист Прайс-лист | Гигрометр ВИТ-2 (+15 - +40°С,0,2) (Украина) | шт | 1
324 | Ц1334-0108-0201 1334-0108-0201 РСНБ РК 2024 Кзтр и Кэм=1,03 | Монтаж облучателя бактерицидного настенного | шт. | 2 | 44267 | 88534
из них:
324.1 |  | затраты на труд рабочих |  |  | 44249 | 88498
|  | в том числе оплата труда рабочих |  |  | 24329 | 48658
324.1.1 | 20452 007-0135 | Затраты труда рабочих (средний разряд работы 3,5). Работы по монтажу оборудования | чел.-ч | 20.6 | 4296 | 88497.6
324.2 |  | материалы, изделия и конструкции |  |  | 18 | 36
324.2.1 | 244589 217-604-0101 | Электроэнергия | кВт/ч | 0.98 | 37 | 36.26
325 | Прайс-лист Прайс-лист | Облучатель бактерицидный Настенно-потолочный ОБНП 1Х15 Генерис | шт | 2
326 | Прайс-лист Прайс-лист | Автоклав (объем в зависимости от объема исследований). Стерилизатор паровой СПВА-75-1-НН ЗАО "Транс-Сигнал", Россия | шт | 1
327 | Прайс-лист Прайс-лист | Микроскоп бинокулярный. Микроскоп медицинский прямой СХ для лабораторных исследований, вариант исполнения: CX23LEDRFS1, Olympus, Япония | шт | 2
328 | Прайс-лист Прайс-лист | Гигрометр ВИТ-2 (+15 - +40°С,0,2) (Украина) | шт | 4
329 | Ц1334-0108-0201 1334-0108-0201 РСНБ РК 2024 Кзтр и Кэм=1,03 | Монтаж облучателя бактерицидного настенного | шт. | 6 | 44267 | 265602
из них:
329.1 |  | затраты на труд рабочих |  |  | 44249 | 265494
|  | в том числе оплата труда рабочих |  |  | 24329 | 145974
329.1.1 | 20452 007-0135 | Затраты труда рабочих (средний разряд работы 3,5). Работы по монтажу оборудования | чел.-ч | 61.8 | 4296 | 265492.8
329.2 |  | материалы, изделия и конструкции |  |  | 18 | 108
329.2.1 | 244589 217-604-0101 | Электроэнергия | кВт/ч | 2.94 | 37 | 108.78
330 | Прайс-лист Прайс-лист | Облучатель бактерицидный Настенно-потолочный ОБНП 1Х15 Генерис | шт | 5
331 | Прайс-лист Прайс-лист | Облучатель бактерицидный Настенно-потолочный ОБНП 1Х30-01 Генерис | шт | 1
332 | Ц1334-0116-0302 1334-0116-0302 РСНБ РК 2024 Кзтр и Кэм=1,03 | Монтаж термостата водяного 1ТЖ-0-03 | шт. | 3 | 61998 | 185994
из них:
332.1 |  | затраты на труд рабочих |  |  | 61648 | 184944
|  | в том числе оплата труда рабочих |  |  | 33890 | 101670
332.1.1 | 20456 007-0139 | Затраты труда рабочих (средний разряд работы 3,9). Работы по монтажу оборудования | чел.-ч | 40.17 | 4604 | 184942.68
332.2 |  | материалы, изделия и конструкции |  |  | 350 | 1050
332.2.1 | 244589 217-604-0101 | Электроэнергия | кВт/ч | 13.77 | 37 | 509.49
332.2.2 | 249132 217-603-0104 | Вода техническая | м3 | 15 | 36 | 540
333 | Прайс-лист Прайс-лист | Термостат сухо-воздушный. Термостат BD 115, Binder, Германия | шт | 3
334 | Прайс-лист Прайс-лист | Микроскоп бинокулярный. Микроскоп медицинский прямой СХ для лабораторных исследований, вариант исполнения: CX23LEDRFS1, Olympus, Япония | шт | 1
335 | Прайс-лист Прайс-лист | Микроскоп бинокулярный. Микроскоп медицинский прямой СХ для лабораторных исследований, вариант исполнения: CX23LEDRFS1, Olympus, Япония | шт | 1
336 | Прайс-лист Прайс-лист | Штатив для дозаторов. Штатив для 3-х дозаторов линейный IKA-WERKE GMBH Германия | шт | 1
337 | Прайс-лист Прайс-лист | Комплек многоканальных дозаторов: 10-100мкл (1шт), 20-200мкл (1шт), 0,5-10мкл (1шт) Pette vario Германия | комплект | 1
338 | Прайс-лист Прайс-лист | Анализатор идентификации микроорганизмов автоматический. Анализатор микробиологический D2mini с комплектующими, производство ZHUHAI DL BIOTECH Co., Ltd., Китай, Код: D2mini | шт | 1
339 | Прайс-лист Прайс-лист | Анализатор масс-спектрометрический, автоматический. MALDI-TOF масс-спектрометр MALDI Biotyper sirius IVD (полная комплектация), производство Bruker Daltonics GmbH Co. KG M, Германия, Код: Q-28960-21.01.2025 | шт | 1
340 | Прайс-лист Прайс-лист | Анализатор культур крови автоматический (гемокультиватор). Автоматическая система культивирования крови BT32, производство ZHUHAI DL BIOTECH Co., Ltd., Китай, Код: BT32 | шт | 1
341 | Прайс-лист Прайс-лист | Микроскоп бинокулярный. Микроскоп медицинский прямой СХ для лабораторных исследований, вариант исполнения: CX23LEDRFS1, Olympus, Япония | шт | 1
342 | Прайс-лист Прайс-лист | Мутномер (денситометр) для определения мутности бактериальной суспензии. Денситометр DEN-1B, Biosan Латвия | шт | 1
343 | Прайс-лист Прайс-лист | Штатив для дозаторов. Штатив для 3-х дозаторов линейный IKA-WERKE GMBH Германия | шт | 1
344 | Прайс-лист Прайс-лист | Комплек многоканальных дозаторов: 10-100мкл (1шт), 20-200мкл (1шт), 0,5-10мкл (1шт) Pette vario Германия | комплект | 1
345 | Ц1334-0116-0302 1334-0116-0302 РСНБ РК 2024 Кзтр и Кэм=1,03 | Монтаж термостата водяного 1ТЖ-0-03 | шт. | 2 | 61998 | 123996
из них:
345.1 |  | затраты на труд рабочих |  |  | 61648 | 123296
|  | в том числе оплата труда рабочих |  |  | 33890 | 67780
345.1.1 | 20456 007-0139 | Затраты труда рабочих (средний разряд работы 3,9). Работы по монтажу оборудования | чел.-ч | 26.78 | 4604 | 123295.12
345.2 |  | материалы, изделия и конструкции |  |  | 350 | 700
345.2.1 | 244589 217-604-0101 | Электроэнергия | кВт/ч | 9.18 | 37 | 339.66
345.2.2 | 249132 217-603-0104 | Вода техническая | м3 | 10 | 36 | 360
346 | Прайс-лист Прайс-лист | СО2-инкубатор. CO2 Инкубатор SCA-165DRS, объем 165 л., с функцией стерилизации и ИК-сенсором, производство Astec Co., Ltd., Япония, Код: 00430032 | шт | 1
347 | Прайс-лист Прайс-лист | Термостат сухо-воздушный. Термостат BD 115, Binder, Германия | шт | 2
348 | Прайс-лист Прайс-лист | Холодильник фармацевтический ХФ-400-3 Pozis, Россия | шт | 1
349 | Прайс-лист Прайс-лист | Микроскоп бинокулярный. Микроскоп медицинский прямой СХ для лабораторных исследований, вариант исполнения: CX23LEDRFS1, Olympus, Япония | шт | 1
350 | Ц1334-0116-0402 1334-0116-0402 РСНБ РК 2024 Кзтр и Кэм=1,03 | Монтаж центрифуги лабораторной медицинской | комплект | 1 | 66447 | 66447
из них:
350.1 |  | затраты на труд рабочих |  |  | 66390 | 66390
|  | в том числе оплата труда рабочих |  |  | 36497 | 36497
350.1.1 | 20456 007-0139 | Затраты труда рабочих (средний разряд работы 3,9). Работы по монтажу оборудования | чел.-ч | 14.42 | 4604 | 66389.68
350.2 |  | материалы, изделия и конструкции |  |  | 57 | 57
350.2.1 | 244589 217-604-0101 | Электроэнергия | кВт/ч | 1.55 | 37 | 57.35
351 | Прайс-лист Прайс-лист | Центрифуга с охлаждением. Центрифуга 5430 R Eppendorf, Германия | шт | 1
352 | Прайс-лист Прайс-лист | Водяная баня-термостат. Водяная баня BW3-10G, объем 11.5л, до +100 ?, производство JEIO TECH CO., LTD, Южная Корея | шт | 1
353 | Прайс-лист Прайс-лист | Шейкер микропланшет. Шейкер MPS-1, Biosan Латвия | шт | 1
354 | Прайс-лист Прайс-лист | Микроскоп бинокулярный. Микроскоп медицинский прямой СХ для лабораторных исследований, вариант исполнения: CX23LEDRFS1, Olympus, Япония | шт | 1
355 | Ц1334-0116-0302 1334-0116-0302 РСНБ РК 2024 Кзтр и Кэм=1,03 | Монтаж термостата водяного 1ТЖ-0-03 | шт. | 1 | 61998 | 61998
из них:
355.1 |  | затраты на труд рабочих |  |  | 61648 | 61648
|  | в том числе оплата труда рабочих |  |  | 33890 | 33890
355.1.1 | 20456 007-0139 | Затраты труда рабочих (средний разряд работы 3,9). Работы по монтажу оборудования | чел.-ч | 13.39 | 4604 | 61647.56
355.2 |  | материалы, изделия и конструкции |  |  | 350 | 350
355.2.1 | 244589 217-604-0101 | Электроэнергия | кВт/ч | 4.59 | 37 | 169.83
355.2.2 | 249132 217-603-0104 | Вода техническая | м3 | 5 | 36 | 180
356 | Прайс-лист Прайс-лист | Термостат сухо-воздушный. Термостат BD 115, Binder, Германия | шт | 1
357 | Прайс-лист Прайс-лист | Штатив для дозаторов. Штатив для 3-х дозаторов линейный IKA-WERKE GMBH Германия | шт | 1
358 | Прайс-лист Прайс-лист | Комплек многоканальных дозаторов: 10-100мкл (1шт), 20-200мкл (1шт), 0,5-10мкл (1шт) Pette vario Германия | комплект | 1
359 | Прайс-лист Прайс-лист | Гигрометр ВИТ-2 (+15 - +40°С,0,2) (Украина) | шт | 1
360 | Ц1334-0108-0201 1334-0108-0201 РСНБ РК 2024 Кзтр и Кэм=1,03 | Монтаж облучателя бактерицидного настенного | шт. | 1 | 44267 | 44267
из них:
360.1 |  | затраты на труд рабочих |  |  | 44249 | 44249
|  | в том числе оплата труда рабочих |  |  | 24329 | 24329
360.1.1 | 20452 007-0135 | Затраты труда рабочих (средний разряд работы 3,5). Работы по монтажу оборудования | чел.-ч | 10.3 | 4296 | 44248.8
360.2 |  | материалы, изделия и конструкции |  |  | 18 | 18
360.2.1 | 244589 217-604-0101 | Электроэнергия | кВт/ч | 0.49 | 37 | 18.13
361 | Прайс-лист Прайс-лист | Облучатель бактерицидный Настенно-потолочный ОБНП 1Х30-01 Генерис | шт | 1
362 | Прайс-лист Прайс-лист | Бокс микробиологической безопасности II класса. Бокс биологической безопасности АС2-4Е8, II класс ESCO, Индонезия | шт | 1
363 | Прайс-лист Прайс-лист | Сумка-холодильник. Термоконтейнер ТЛ-25 (25л) в сумке-чехле, внешний размер: 45,5х41х37см, внутренний размер:34х30х25см. Продолжительность сохранности температуры 72ч. ООО "Термо-Конт МК", Россия | шт | 1
364 | Прайс-лист Прайс-лист | Гигрометр ВИТ-2 (+15 - +40°С,0,2) (Украина) | шт | 1
365 | Ц1334-0108-0201 1334-0108-0201 РСНБ РК 2024 Кзтр и Кэм=1,03 | Монтаж облучателя бактерицидного настенного | шт. | 1 | 44267 | 44267
из них:
365.1 |  | затраты на труд рабочих |  |  | 44249 | 44249
|  | в том числе оплата труда рабочих |  |  | 24329 | 24329
365.1.1 | 20452 007-0135 | Затраты труда рабочих (средний разряд работы 3,5). Работы по монтажу оборудования | чел.-ч | 10.3 | 4296 | 44248.8
365.2 |  | материалы, изделия и конструкции |  |  | 18 | 18
365.2.1 | 244589 217-604-0101 | Электроэнергия | кВт/ч | 0.49 | 37 | 18.13
366 | Прайс-лист Прайс-лист | Облучатель бактерицидный Настенно-потолочный ОБНП 1Х15 Генерис | шт | 1
367 | У6125-1101-0201 6125-1101-0201 ЕСЦ РСНБ РК 2024 | Монтаж на столе аппаратуры настольной, масса до 0,015 т | шт. | 2 | 5325 | 10650
из них:
367.1 |  | затраты на труд рабочих |  |  | 4030 | 8060
|  | в том числе оплата труда рабочих |  |  | 2216 | 4432
367.1.1 | 20447 007-0130 | Затраты труда рабочих (средний разряд работы 3). Работы по монтажу оборудования | чел.-ч | 2.06 | 3913 | 8060.78
367.2 |  | машины и механизмы |  |  | 1295 | 2590
|  | в том числе оплата труда машинистов |  |  | 423 | 846
367.2.1 | 2509 331-101-0101 | Автомобили бортовые грузоподъёмностью до 5 т | маш.-ч | 0.3296 | 7859 | 2590.33
|  | в т.ч. затраты труда машинистов, экипаж 1 чел. | чел.-ч | 0.3296 | 2569 | 846.74
368 | Прайс-лист Прайс-лист | Компьютер (в комплекте). Компьютерная мышь Delux DLM-321OUB (Delux DLM-321OUB) - 24862; Клавиатура A4tech Fstyler FK15-2M (FK15-2M-BLACK) - 12780;Монитор Acer Nitro VG240YGbip (UM.QV0EE.G03) - 00000186181; Системный блок HP Pro Tower 400 G9 (881Z4EA); | шт | 1
369 | Прайс-лист Прайс-лист | Принтер на 5 человек LAN, WIFI. МФУ HP LaserJet Pro 4103dw (2Z627A) | шт | 1
370 | Ц1334-0108-0201 1334-0108-0201 РСНБ РК 2024 Кзтр и Кэм=1,03 | Монтаж облучателя бактерицидного настенного | шт. | 1 | 44267 | 44267
из них:
370.1 |  | затраты на труд рабочих |  |  | 44249 | 44249
|  | в том числе оплата труда рабочих |  |  | 24329 | 24329
370.1.1 | 20452 007-0135 | Затраты труда рабочих (средний разряд работы 3,5). Работы по монтажу оборудования | чел.-ч | 10.3 | 4296 | 44248.8
370.2 |  | материалы, изделия и конструкции |  |  | 18 | 18
370.2.1 | 244589 217-604-0101 | Электроэнергия | кВт/ч | 0.49 | 37 | 18.13
371 | Прайс-лист Прайс-лист | Облучатель бактерицидный Настенно-потолочный ОБНП 1Х15 Генерис | шт | 1
| Раздел 9. | Помещение хранения кислот и щелочей (микробиологическая) |  |  |  | 11934
из них:
|  | затраты на труд рабочих | тенге |  |  | 9652
|  | в том числе оплата труда рабочих | тенге |  |  | 4700
|  | машины и механизмы | тенге |  |  | 100
|  | в том числе оплата труда машинистов | тенге |  |  | 32
|  | материалы, изделия и конструкции | тенге |  |  | 2182
|  | нормативная трудоемкость | чел.-ч | 2
372 | У6115-0103-0201 6115-0103-0201 ЕСЦ РСНБ РК 2024 | Установка мойки на одно отделение | комплект | 2 | 5967 | 11934
из них:
372.1 |  | затраты на труд рабочих |  |  | 4826 | 9652
|  | в том числе оплата труда рабочих |  |  | 2350 | 4700
372.1.1 | 20240 004-0136 | Затраты труда рабочих (средний разряд работы 3,6). Работы по устройству внутренних и наружных инженерных систем | чел.-ч | 1.9548 | 4938 | 9652.8
372.2 |  | машины и механизмы |  |  | 50 | 100
|  | в том числе оплата труда машинистов |  |  | 16 | 32
372.2.1 | 1569 314-504-0501 | Подъемники мачтовые высотой подъема 50 м | маш.-ч | 0.002448 | 5896 | 14.43
|  | в т.ч. затраты труда машинистов, экипаж 1 чел. | чел.-ч | 0.002448 | 2151 | 5.27
372.2.2 | 2509 331-101-0101 | Автомобили бортовые грузоподъёмностью до 5 т | маш.-ч | 0.010404 | 7859 | 81.77
|  | в т.ч. затраты труда машинистов, экипаж 1 чел. | чел.-ч | 0.010404 | 2569 | 26.73
372.2.3 | 2875 343-302-0101 | Перфоратор электрический | маш.-ч | 0.153 | 22 | 3.37
372.3 |  | материалы, изделия и конструкции |  |  | 1091 | 2182
372.3.1 | 187900 244-104-0603 | Сифон ГОСТ 23289-94 трубный с унифицированным выпуском, горизонтальным или вертикальным отводом для умывальников, моек, раковин, биде СТУ | шт. | 2 | 815 | 1630
372.3.2 | 304154 235-202-0119 | Герметик ГОСТ 25621-83 силиконовый 310 мл | шт. | 0.252 | 2117 | 533.48
372.3.3 | 316030 235-202-0120 | Герметик ГОСТ 25621-83 для резьбовых, ниппельных и фланцевых соединений (ФУМ лента) | кг | 0.0006 | 31625 | 18.98
373 | Прайс-лист Прайс-лист | Стол-мойка ЛАБPRO МО 80.80.90 TV. Навесной сушильный стеллаж ЛАБ-400 ССт для посуды 400х500, полипропилен, 27 колбодержателей | шт | 2
374 | Прайс-лист Прайс-лист | Ярус хранения | шт | 10
375 | Прайс-лист Прайс-лист | Рама | шт | 4
376 | Прайс-лист Прайс-лист | Стол лабораторный рабочий ЛАБPRO СЛв 120.65.90 TR. Тумба навесная ЛАБ-PRO ТЯ3 40.50.60 с 3 ящиками, фасады – софтформинг "Серый-Джинс" | шт | 2
377 | Прайс-лист Прайс-лист | Шкаф общелабораторный ЛАБ-PRO ШМЛ 90.50.193 | шт | 2
378 | Прайс-лист Прайс-лист | Шкаф для одежды ЛАБPRO ШМО 60.50.193 | шт | 1
| Раздел 10. | Общеклиническая лаборатория |  |  |  | 11934
из них:
|  | затраты на труд рабочих | тенге |  |  | 9652
|  | в том числе оплата труда рабочих | тенге |  |  | 4700
|  | машины и механизмы | тенге |  |  | 100
|  | в том числе оплата труда машинистов | тенге |  |  | 32
|  | материалы, изделия и конструкции | тенге |  |  | 2182
|  | нормативная трудоемкость | чел.-ч | 2
379 | Прайс-лист Прайс-лист | Шкаф для одежды ЛАБPRO ШМО 60.50.193 | шт | 1
380 | Прайс-лист Прайс-лист | Стол пристенный на опорной тумбе ЛАБ-PRO РП 120.80 TR | комплект | 1
381 | Прайс-лист Прайс-лист | Стол пристенный ЛАБ-PRO 150.80.90 | комплект | 2
382 | Прайс-лист Прайс-лист | Стол угловой ЛАБPRO СУ 110/80.110/80.90 TR | шт | 2
383 | Прайс-лист Прайс-лист | Стол пристенный ЛАБ-PRO 150.80.90 | комплект | 2
384 | У6115-0103-0201 6115-0103-0201 ЕСЦ РСНБ РК 2024 | Установка мойки на одно отделение | комплект | 2 | 5967 | 11934
из них:
384.1 |  | затраты на труд рабочих |  |  | 4826 | 9652
|  | в том числе оплата труда рабочих |  |  | 2350 | 4700
384.1.1 | 20240 004-0136 | Затраты труда рабочих (средний разряд работы 3,6). Работы по устройству внутренних и наружных инженерных систем | чел.-ч | 1.9548 | 4938 | 9652.8
384.2 |  | машины и механизмы |  |  | 50 | 100
|  | в том числе оплата труда машинистов |  |  | 16 | 32
384.2.1 | 1569 314-504-0501 | Подъемники мачтовые высотой подъема 50 м | маш.-ч | 0.002448 | 5896 | 14.43
|  | в т.ч. затраты труда машинистов, экипаж 1 чел. | чел.-ч | 0.002448 | 2151 | 5.27
384.2.2 | 2509 331-101-0101 | Автомобили бортовые грузоподъёмностью до 5 т | маш.-ч | 0.010404 | 7859 | 81.77
|  | в т.ч. затраты труда машинистов, экипаж 1 чел. | чел.-ч | 0.010404 | 2569 | 26.73
384.2.3 | 2875 343-302-0101 | Перфоратор электрический | маш.-ч | 0.153 | 22 | 3.37
384.3 |  | материалы, изделия и конструкции |  |  | 1091 | 2182
384.3.1 | 187900 244-104-0603 | Сифон ГОСТ 23289-94 трубный с унифицированным выпуском, горизонтальным или вертикальным отводом для умывальников, моек, раковин, биде СТУ | шт. | 2 | 815 | 1630
384.3.2 | 304154 235-202-0119 | Герметик ГОСТ 25621-83 силиконовый 310 мл | шт. | 0.252 | 2117 | 533.48
384.3.3 | 316030 235-202-0120 | Герметик ГОСТ 25621-83 для резьбовых, ниппельных и фланцевых соединений (ФУМ лента) | кг | 0.0006 | 31625 | 18.98
385 | Прайс-лист Прайс-лист | Стол-мойка ЛАБPRO МО 80.80.90 TV. Навесной сушильный стеллаж ЛАБ-400 ССт для посуды 400х500, полипропилен, 27 колбодержателей | шт | 2
386 | Прайс-лист Прайс-лист | Стол пристенный ЛАБ-PRO 180.80.90 | шт | 1
387 | Прайс-лист Прайс-лист | Стол лабораторный рабочий ЛАБ-PRO СЛв 120.65.90 TR | шт | 1
388 | Прайс-лист Прайс-лист | Шкаф общелабораторный ЛАБ-PRO ШМЛ 90.50.193 | шт | 1
389 | Прайс-лист Прайс-лист | Стол пристенный ЛАБ-PRO 180.80.90 | шт | 1
390 | Прайс-лист Прайс-лист | Стол пристенный ЛАБ-PRO 120.80.90 | шт | 1
| Раздел 11. | ПЦР |  |  |  | 23868
из них:
|  | затраты на труд рабочих | тенге |  |  | 19304
|  | в том числе оплата труда рабочих | тенге |  |  | 9400
|  | машины и механизмы | тенге |  |  | 200
|  | в том числе оплата труда машинистов | тенге |  |  | 64
|  | материалы, изделия и конструкции | тенге |  |  | 4364
|  | нормативная трудоемкость | чел.-ч | 4
391 | У6115-0103-0201 6115-0103-0201 ЕСЦ РСНБ РК 2024 | Установка мойки на одно отделение | комплект | 2 | 5967 | 11934
из них:
391.1 |  | затраты на труд рабочих |  |  | 4826 | 9652
|  | в том числе оплата труда рабочих |  |  | 2350 | 4700
391.1.1 | 20240 004-0136 | Затраты труда рабочих (средний разряд работы 3,6). Работы по устройству внутренних и наружных инженерных систем | чел.-ч | 1.9548 | 4938 | 9652.8
391.2 |  | машины и механизмы |  |  | 50 | 100
|  | в том числе оплата труда машинистов |  |  | 16 | 32
391.2.1 | 1569 314-504-0501 | Подъемники мачтовые высотой подъема 50 м | маш.-ч | 0.002448 | 5896 | 14.43
|  | в т.ч. затраты труда машинистов, экипаж 1 чел. | чел.-ч | 0.002448 | 2151 | 5.27
391.2.2 | 2509 331-101-0101 | Автомобили бортовые грузоподъёмностью до 5 т | маш.-ч | 0.010404 | 7859 | 81.77
|  | в т.ч. затраты труда машинистов, экипаж 1 чел. | чел.-ч | 0.010404 | 2569 | 26.73
391.2.3 | 2875 343-302-0101 | Перфоратор электрический | маш.-ч | 0.153 | 22 | 3.37
391.3 |  | материалы, изделия и конструкции |  |  | 1091 | 2182
391.3.1 | 187900 244-104-0603 | Сифон ГОСТ 23289-94 трубный с унифицированным выпуском, горизонтальным или вертикальным отводом для умывальников, моек, раковин, биде СТУ | шт. | 2 | 815 | 1630
391.3.2 | 304154 235-202-0119 | Герметик ГОСТ 25621-83 силиконовый 310 мл | шт. | 0.252 | 2117 | 533.48
391.3.3 | 316030 235-202-0120 | Герметик ГОСТ 25621-83 для резьбовых, ниппельных и фланцевых соединений (ФУМ лента) | кг | 0.0006 | 31625 | 18.98
392 | Прайс-лист Прайс-лист | Стол-мойка ЛАБPRO МО30 80.65.90 SS | шт | 2
393 | Прайс-лист Прайс-лист | Полка длиной 1000мм и глубиной 500мм к стеллажу металлическому СТ-012, цинк | шт | 10
394 | Прайс-лист Прайс-лист | Стойка 1800 У (h=1800мм) к стеллажу металлическому СТ-012, цвет серый | шт | 8
395 | Прайс-лист Прайс-лист | Стол пристенный ЛАБ-PRO СПЦв 120.80.90 TR | шт | 1
396 | Прайс-лист Прайс-лист | Стол пристенный ЛАБ-PRO СПЦв 150.80.90 TR | шт | 2
397 | Прайс-лист Прайс-лист | Стол пристенный ЛАБ-PRO СПЦв 180.80.90 TR | шт | 3
398 | Прайс-лист Прайс-лист | Стол пристенный ЛАБ-PRO СПЦв 180.80.90 TR, Тумба навесная ЛАБ-PRO ТД 40.50.60 с дверкой, Тумба навесная ЛАБ-PRO ТЯ3 40.50.60 с ящиками | комплект | 2
399 | Прайс-лист Прайс-лист | Стол пристенный ЛАБ-PRO СПЦв 150.80.90 TR, Тумба навесная ЛАБ-PRO ТЯ3 40.50.60 с ящиками | шт | 1
400 | Прайс-лист Прайс-лист | Стол пристенный ЛАБ-PRO СПЦв 150.80.90 TR, Тумба навесная ЛАБ-PRO ТЯ3 40.50.60 с ящиками, Стеллаж ЛАБPRO СТПн 150.27.70 к пристенному столу низкий | шт | 2
401 | Прайс-лист Прайс-лист | Стол пристенный ЛАБ-PRO СПЦв 180.80.90 TR, Тумба навесная ЛАБ-PRO ТД 40.50.60 с дверкой, Тумба навесная ЛАБ-PRO ТЯ3 40.50.60 с ящиками | комплект | 1
402 | Прайс-лист Прайс-лист | Стеллаж ЛАБPRO СТОв 150.40.105 к островному столу высокий, Светильник ЛАБ-PRO СВ10 светодиодный 10Вт встраиваемый в полку стеллажа/тех. стойки длиной 1200мм, 1500мм (модель 2020г.) - 2 шт, Столешница ЛАБPRO РП 150.150 TR к островному столу, TRESPA, Одинарная опорная тумба ЛАБ-PRO ТОМД 54.50.86 с дверкой - 3 шт, Одинарнаяопорная тумба ЛАБ-PRO ТОМЯ3 54.50.86 с 3 ящиками - 3 шт | шт | 1
403 | Прайс-лист Прайс-лист | Стол островной ЛАБ-PRO 120.150.90 на опорных тумбах, столешница – TRESPA | шт | 1
404 | У6115-0103-0201 6115-0103-0201 ЕСЦ РСНБ РК 2024 | Установка мойки на одно отделение | комплект | 2 | 5967 | 11934
из них:
404.1 |  | затраты на труд рабочих |  |  | 4826 | 9652
|  | в том числе оплата труда рабочих |  |  | 2350 | 4700
404.1.1 | 20240 004-0136 | Затраты труда рабочих (средний разряд работы 3,6). Работы по устройству внутренних и наружных инженерных систем | чел.-ч | 1.9548 | 4938 | 9652.8
404.2 |  | машины и механизмы |  |  | 50 | 100
|  | в том числе оплата труда машинистов |  |  | 16 | 32
404.2.1 | 1569 314-504-0501 | Подъемники мачтовые высотой подъема 50 м | маш.-ч | 0.002448 | 5896 | 14.43
|  | в т.ч. затраты труда машинистов, экипаж 1 чел. | чел.-ч | 0.002448 | 2151 | 5.27
404.2.2 | 2509 331-101-0101 | Автомобили бортовые грузоподъёмностью до 5 т | маш.-ч | 0.010404 | 7859 | 81.77
|  | в т.ч. затраты труда машинистов, экипаж 1 чел. | чел.-ч | 0.010404 | 2569 | 26.73
404.2.3 | 2875 343-302-0101 | Перфоратор электрический | маш.-ч | 0.153 | 22 | 3.37
404.3 |  | материалы, изделия и конструкции |  |  | 1091 | 2182
404.3.1 | 187900 244-104-0603 | Сифон ГОСТ 23289-94 трубный с унифицированным выпуском, горизонтальным или вертикальным отводом для умывальников, моек, раковин, биде СТУ | шт. | 2 | 815 | 1630
404.3.2 | 304154 235-202-0119 | Герметик ГОСТ 25621-83 силиконовый 310 мл | шт. | 0.252 | 2117 | 533.48
404.3.3 | 316030 235-202-0120 | Герметик ГОСТ 25621-83 для резьбовых, ниппельных и фланцевых соединений (ФУМ лента) | кг | 0.0006 | 31625 | 18.98
405 | Прайс-лист Прайс-лист | Стол-мойка ЛАБPRO МО 80.65.90 TV | шт | 1
406 | Прайс-лист Прайс-лист | Стол-мойка по типу ЛАБ-PRO МО30 150.65.90 SS | шт | 1
| Раздел 12. | Мочевая лаборатория
407 | Прайс-лист Прайс-лист | Стол угловой ЛАБPRO СУ 110/80.110/80.90 TR | шт | 1
408 | Прайс-лист Прайс-лист | Столешница ЛАБPRO РП 180.80 TR к пристенному столу | шт | 1
409 | Прайс-лист Прайс-лист | Боковые короба ЛАБ-PRO БКМ (комплект из 2шт.) к столумойке глубиной 800мм | шт | 1
| Раздел 13. | Клеточная |  |  |  | 17901
из них:
|  | затраты на труд рабочих | тенге |  |  | 14478
|  | в том числе оплата труда рабочих | тенге |  |  | 7050
|  | машины и механизмы | тенге |  |  | 150
|  | в том числе оплата труда машинистов | тенге |  |  | 48
|  | материалы, изделия и конструкции | тенге |  |  | 3273
|  | нормативная трудоемкость | чел.-ч | 3
410 | У6115-0103-0201 6115-0103-0201 ЕСЦ РСНБ РК 2024 | Установка мойки на одно отделение | комплект | 3 | 5967 | 17901
из них:
410.1 |  | затраты на труд рабочих |  |  | 4826 | 14478
|  | в том числе оплата труда рабочих |  |  | 2350 | 7050
410.1.1 | 20240 004-0136 | Затраты труда рабочих (средний разряд работы 3,6). Работы по устройству внутренних и наружных инженерных систем | чел.-ч | 2.9322 | 4938 | 14479.2
410.2 |  | машины и механизмы |  |  | 50 | 150
|  | в том числе оплата труда машинистов |  |  | 16 | 48
410.2.1 | 1569 314-504-0501 | Подъемники мачтовые высотой подъема 50 м | маш.-ч | 0.003672 | 5896 | 21.65
|  | в т.ч. затраты труда машинистов, экипаж 1 чел. | чел.-ч | 0.003672 | 2151 | 7.9
410.2.2 | 2509 331-101-0101 | Автомобили бортовые грузоподъёмностью до 5 т | маш.-ч | 0.015606 | 7859 | 122.65
|  | в т.ч. затраты труда машинистов, экипаж 1 чел. | чел.-ч | 0.015606 | 2569 | 40.09
410.2.3 | 2875 343-302-0101 | Перфоратор электрический | маш.-ч | 0.2295 | 22 | 5.05
410.3 |  | материалы, изделия и конструкции |  |  | 1091 | 3273
410.3.1 | 187900 244-104-0603 | Сифон ГОСТ 23289-94 трубный с унифицированным выпуском, горизонтальным или вертикальным отводом для умывальников, моек, раковин, биде СТУ | шт. | 3 | 815 | 2445
410.3.2 | 304154 235-202-0119 | Герметик ГОСТ 25621-83 силиконовый 310 мл | шт. | 0.378 | 2117 | 800.23
410.3.3 | 316030 235-202-0120 | Герметик ГОСТ 25621-83 для резьбовых, ниппельных и фланцевых соединений (ФУМ лента) | кг | 0.0009 | 31625 | 28.46
411 | Прайс-лист Прайс-лист | Стол-мойка ЛАБPRO МО 80.65.90 TV | шт | 3
412 | Прайс-лист Прайс-лист | Ярус хранения | шт | 10
413 | Прайс-лист Прайс-лист | Рама | шт | 4
414 | Прайс-лист Прайс-лист | Стол лабораторный рабочий ЛАБPRO СЛв 150.65.90 TR | шт | 2
415 | Прайс-лист Прайс-лист | Стол лабораторный рабочий ЛАБPRO СЛв 120.65.90 TR | шт | 2
416 | Прайс-лист Прайс-лист | Тумба навесная ЛАБPRO ТЯ3 40.50.60 с 3 ящиками, фасады – софтформинг "Серый-Джинс" | шт | 1
417 | Прайс-лист Прайс-лист | Стол лабораторный рабочий ЛАБPRO СЛв 150.65.90 TR | шт | 1
418 | Прайс-лист Прайс-лист | Стол лабораторный рабочий ЛАБPRO СЛв 90.65.90 TR | шт | 2
419 | Прайс-лист Прайс-лист | Стол лабораторный рабочий ЛАБPRO СЛв 120.65.90 TR | шт | 2
420 | Прайс-лист Прайс-лист | Стол лабораторный рабочий ЛАБPRO СЛв 150.65.90 TR | шт | 1
421 | Прайс-лист Прайс-лист | Стол лабораторный рабочий ЛАБPRO СЛв 150.65.90 TR | шт | 1
422 | Прайс-лист Прайс-лист | Стол пристенный ЛАБ-PRO СПЦн 150.80.75 TR | шт | 1
423 | Прайс-лист Прайс-лист | Стол лабораторный рабочи ЛАБ-PRO СЛв 150.65.90 TR | шт | 1
424 | Прайс-лист Прайс-лист | Стол лабораторный рабочий ЛАБPRO СЛв 120.65.90 TR | шт | 1
425 | Прайс-лист Прайс-лист | Стол лабораторный рабочий ЛАБPRO СЛв 120.65.90 TR | шт | 1
426 | Прайс-лист Прайс-лист | Стол лабораторный рабочи ЛАБ-PRO СЛв 150.65.90 TR | шт | 1
| Раздел 14. | Иммунологическая лаборатория |  |  |  | 5967
из них:
|  | затраты на труд рабочих | тенге |  |  | 4826
|  | в том числе оплата труда рабочих | тенге |  |  | 2350
|  | машины и механизмы | тенге |  |  | 50
|  | в том числе оплата труда машинистов | тенге |  |  | 16
|  | материалы, изделия и конструкции | тенге |  |  | 1091
|  | нормативная трудоемкость | чел.-ч | 1
427 | Прайс-лист Прайс-лист | Стол угловой ЛАБ-PRO СУ 110/80.110/80.90 TR | шт | 1
428 | Прайс-лист Прайс-лист | Стеллаж ЛАБPRO СТПн 90.27.70 к пристенному столу низкий | шт | 1
429 | Прайс-лист Прайс-лист | Столешница ЛАБ-PRO РП 150.80 TR к пристенному столу, TRESPA С | шт | 1
430 | У6115-0103-0201 6115-0103-0201 ЕСЦ РСНБ РК 2024 | Установка мойки на одно отделение | комплект | 1 | 5967 | 5967
из них:
430.1 |  | затраты на труд рабочих |  |  | 4826 | 4826
|  | в том числе оплата труда рабочих |  |  | 2350 | 2350
430.1.1 | 20240 004-0136 | Затраты труда рабочих (средний разряд работы 3,6). Работы по устройству внутренних и наружных инженерных систем | чел.-ч | 0.9774 | 4938 | 4826.4
430.2 |  | машины и механизмы |  |  | 50 | 50
|  | в том числе оплата труда машинистов |  |  | 16 | 16
430.2.1 | 1569 314-504-0501 | Подъемники мачтовые высотой подъема 50 м | маш.-ч | 0.001224 | 5896 | 7.22
|  | в т.ч. затраты труда машинистов, экипаж 1 чел. | чел.-ч | 0.001224 | 2151 | 2.63
430.2.2 | 2509 331-101-0101 | Автомобили бортовые грузоподъёмностью до 5 т | маш.-ч | 0.005202 | 7859 | 40.88
|  | в т.ч. затраты труда машинистов, экипаж 1 чел. | чел.-ч | 0.005202 | 2569 | 13.36
430.2.3 | 2875 343-302-0101 | Перфоратор электрический | маш.-ч | 0.0765 | 22 | 1.68
430.3 |  | материалы, изделия и конструкции |  |  | 1091 | 1091
430.3.1 | 187900 244-104-0603 | Сифон ГОСТ 23289-94 трубный с унифицированным выпуском, горизонтальным или вертикальным отводом для умывальников, моек, раковин, биде СТУ | шт. | 1 | 815 | 815
430.3.2 | 304154 235-202-0119 | Герметик ГОСТ 25621-83 силиконовый 310 мл | шт. | 0.126 | 2117 | 266.74
430.3.3 | 316030 235-202-0120 | Герметик ГОСТ 25621-83 для резьбовых, ниппельных и фланцевых соединений (ФУМ лента) | кг | 0.0003 | 31625 | 9.49
431 | Прайс-лист Прайс-лист | Стол-мойка ЛАБPRO МО 80.80.90 TV. Навесной сушильный стеллаж ЛАБ-400 ССт для посуды 400х500, полипропилен, 27 колбодержателей | шт | 1
432 | Прайс-лист Прайс-лист | Стеллаж ЛАБPRO СТПн 120.27.70 к пристенному столу низкий | шт | 1
433 | Прайс-лист Прайс-лист | Шкаф общелабораторны й ЛАБ-PRO ШМЛ 90.50.193 | шт | 1
| Раздел 15. | Гематологическая лаборатория |  |  |  | 5967
из них:
|  | затраты на труд рабочих | тенге |  |  | 4826
|  | в том числе оплата труда рабочих | тенге |  |  | 2350
|  | машины и механизмы | тенге |  |  | 50
|  | в том числе оплата труда машинистов | тенге |  |  | 16
|  | материалы, изделия и конструкции | тенге |  |  | 1091
|  | нормативная трудоемкость | чел.-ч | 1
434 | Прайс-лист Прайс-лист | Стол пристенный ЛАБ-PRO 120.80.90 на опорной тумбе, столешница – TRESPA | шт | 1
435 | Прайс-лист Прайс-лист | Стол пристенный ЛАБ-PRO 150.80.90 на опорной тумбе (опорных тумбах), столешница – TRESPA | шт | 1
436 | Прайс-лист Прайс-лист | Стол угловой ЛАБPRO СУ 110/80.110/80.90 TR | шт | 1
437 | Прайс-лист Прайс-лист | Столешница ЛАБ-PRO РП 150.80 TR к пристенному столу, TRESPA С | шт | 1
438 | У6115-0103-0201 6115-0103-0201 ЕСЦ РСНБ РК 2024 | Установка мойки на одно отделение | комплект | 1 | 5967 | 5967
из них:
438.1 |  | затраты на труд рабочих |  |  | 4826 | 4826
|  | в том числе оплата труда рабочих |  |  | 2350 | 2350
438.1.1 | 20240 004-0136 | Затраты труда рабочих (средний разряд работы 3,6). Работы по устройству внутренних и наружных инженерных систем | чел.-ч | 0.9774 | 4938 | 4826.4
438.2 |  | машины и механизмы |  |  | 50 | 50
|  | в том числе оплата труда машинистов |  |  | 16 | 16
438.2.1 | 1569 314-504-0501 | Подъемники мачтовые высотой подъема 50 м | маш.-ч | 0.001224 | 5896 | 7.22
|  | в т.ч. затраты труда машинистов, экипаж 1 чел. | чел.-ч | 0.001224 | 2151 | 2.63
438.2.2 | 2509 331-101-0101 | Автомобили бортовые грузоподъёмностью до 5 т | маш.-ч | 0.005202 | 7859 | 40.88
|  | в т.ч. затраты труда машинистов, экипаж 1 чел. | чел.-ч | 0.005202 | 2569 | 13.36
438.2.3 | 2875 343-302-0101 | Перфоратор электрический | маш.-ч | 0.0765 | 22 | 1.68
438.3 |  | материалы, изделия и конструкции |  |  | 1091 | 1091
438.3.1 | 187900 244-104-0603 | Сифон ГОСТ 23289-94 трубный с унифицированным выпуском, горизонтальным или вертикальным отводом для умывальников, моек, раковин, биде СТУ | шт. | 1 | 815 | 815
438.3.2 | 304154 235-202-0119 | Герметик ГОСТ 25621-83 силиконовый 310 мл | шт. | 0.126 | 2117 | 266.74
438.3.3 | 316030 235-202-0120 | Герметик ГОСТ 25621-83 для резьбовых, ниппельных и фланцевых соединений (ФУМ лента) | кг | 0.0003 | 31625 | 9.49
439 | Прайс-лист Прайс-лист | Стол-мойка ЛАБPRO МО 80.80.90 TV. Навесной сушильный стеллаж ЛАБ-400 ССт для посуды 400х500, полипропилен, 27 колбодержателей | шт | 1
440 | Прайс-лист Прайс-лист | Стол пристенный ЛАБ-PRO 180.80.90 на опорных тумбах, столешница – TRESPA | шт | 2
441 | Прайс-лист Прайс-лист | Стол пристенный ЛАБ-PRO СПЦв 90.80.90 TR | шт | 1
| Раздел 16. | Диагностирование |  |  |  | 5967
из них:
|  | затраты на труд рабочих | тенге |  |  | 4826
|  | в том числе оплата труда рабочих | тенге |  |  | 2350
|  | машины и механизмы | тенге |  |  | 50
|  | в том числе оплата труда машинистов | тенге |  |  | 16
|  | материалы, изделия и конструкции | тенге |  |  | 1091
|  | нормативная трудоемкость | чел.-ч | 1
442 | Прайс-лист Прайс-лист | Шкаф общелабораторны й ЛАБ-PRO ШМЛ 90.50.193 | шт | 2
443 | Прайс-лист Прайс-лист | Ш Шкаф для одежды ЛАБPRO ШМО 60.50.193 | шт | 2
444 | У6115-0103-0201 6115-0103-0201 ЕСЦ РСНБ РК 2024 | Установка мойки на одно отделение | комплект | 1 | 5967 | 5967
из них:
444.1 |  | затраты на труд рабочих |  |  | 4826 | 4826
|  | в том числе оплата труда рабочих |  |  | 2350 | 2350
444.1.1 | 20240 004-0136 | Затраты труда рабочих (средний разряд работы 3,6). Работы по устройству внутренних и наружных инженерных систем | чел.-ч | 0.9774 | 4938 | 4826.4
444.2 |  | машины и механизмы |  |  | 50 | 50
|  | в том числе оплата труда машинистов |  |  | 16 | 16
444.2.1 | 1569 314-504-0501 | Подъемники мачтовые высотой подъема 50 м | маш.-ч | 0.001224 | 5896 | 7.22
|  | в т.ч. затраты труда машинистов, экипаж 1 чел. | чел.-ч | 0.001224 | 2151 | 2.63
444.2.2 | 2509 331-101-0101 | Автомобили бортовые грузоподъёмностью до 5 т | маш.-ч | 0.005202 | 7859 | 40.88
|  | в т.ч. затраты труда машинистов, экипаж 1 чел. | чел.-ч | 0.005202 | 2569 | 13.36
444.2.3 | 2875 343-302-0101 | Перфоратор электрический | маш.-ч | 0.0765 | 22 | 1.68
444.3 |  | материалы, изделия и конструкции |  |  | 1091 | 1091
444.3.1 | 187900 244-104-0603 | Сифон ГОСТ 23289-94 трубный с унифицированным выпуском, горизонтальным или вертикальным отводом для умывальников, моек, раковин, биде СТУ | шт. | 1 | 815 | 815
444.3.2 | 304154 235-202-0119 | Герметик ГОСТ 25621-83 силиконовый 310 мл | шт. | 0.126 | 2117 | 266.74
444.3.3 | 316030 235-202-0120 | Герметик ГОСТ 25621-83 для резьбовых, ниппельных и фланцевых соединений (ФУМ лента) | кг | 0.0003 | 31625 | 9.49
445 | Прайс-лист Прайс-лист | Стол-мойка ЛАБPRO МО 80.65.90 TV | шт | 1
446 | Прайс-лист Прайс-лист | Стол пристенный ЛАБ-PRO СПЦв 180.80.90 TR | шт | 1
| Раздел 17. | Мебель
447 | 522-101-1224019 522-101-1224019 ПрСЦ 06.2025 прим | Стул антистатический CHEMA ESD | шт. | 29
448 | 522-101-1253001 522-101-1253001 ПрСЦ 06.2025 | Стол двухтумбовый с 2 направляющими выдвижными ящиками и тумбой с дверью. Размер 1500х700х750 мм. ЛДСП 18мм | шт. | 5
449 | 521-103-0301002 521-103-0301002 ПрСЦ 06.2025 | Шкаф для документов с открытыми верхними полками и закрытой нижней частью. Размеры 800х450х2000мм. ЛДСП 16мм. | шт. | 1
| Раздел 18. | Дополнительное оборудование
450 | Прайс-лист Прайс-лист | Стол пристенный ЛАБ-PRO 150.80.90 на опорной тумбе (опорных тумбах), столешница – TRESPA | шт | 5
451 | Прайс-лист Прайс-лист | Стол лабораторный рабочи ЛАБ-PRO СЛв 150.65.90 TR | шт | 14
| Раздел 19. | Шеф-монтаж, монтаж и наладка оборудования |  |  |  | 12897321
из них:
|  | материалы, изделия и конструкции | тенге |  |  | 12897321
452 | СПрайс-лист СТПРАЙС-ЛИСТ | Шеф-монтаж, монтаж и наладка оборудования | услуга | 1 | 12897321.43 | 12897321
| Составил |  | Завгородняя А.
должность, подпись (инициалы, фамилия)

## 320_QМ
[5 empty] | НДЦС РК 8.01-08-2022. Приложение Г. | к Форме 4
Ведомость материальных ресурсов и оборудования
к локальной смете № 02-01-04
Составлена в ценах декабря 2024 г.
Номер по порядку | Код ресурса | Наименование ресурса | Единица измерения | Количество | Стоимость единицы измерения, тенге | Общая стоимость, тенге | Наличие отечественного товаропроизводителя
1 | 2 | 3 | 4 | 5 | 6 | 7 | 8
Материальные ресурсы
1 | СТПРАЙС-ЛИСТ | Шеф-монтаж, монтаж и наладка оборудования | услуга | 1 | 12897321.43 | 12897321.43 | ОТП (задано проектом)
2 | 244-104-0603 | Сифон ГОСТ 23289-94 трубный с унифицированным выпуском, горизонтальным или вертикальным отводом для умывальников, моек, раковин, биде СТУ | шт. | 14 | 815 | 11410 | ОТП
3 | 214-201-0102 | Уголок стальной горячекатаный равнополочный из углеродистой стали ГОСТ 8509-93 ширина полки от 40 до 125 мм, толщиной от 2 до 16 мм | т | 0.02 | 345107 | 6902.14 | ОТП (задано проектом)
4 | 217-101-0107 | Болт с гайкой и шайбой ГОСТ ISO 8992-2015 строительный | т | 0.00665 | 954056 | 6344.47 | ОТП
5 | 217-604-0101 | Электроэнергия | кВт/ч | 125.07 | 37 | 4627.59 | ОТП
6 | 235-202-0119 | Герметик ГОСТ 25621-83 силиконовый 310 мл | шт. | 1.764 | 2117 | 3734.39 | ОТП (задано проектом)
7 | 217-603-0104 | Вода техническая | м3 | 70 | 36 | 2520 | ОТП
8 | 214-209-1001 | Проволока медная круглая электротехническая (мягкая), диаметром 1 мм и выше | кг | 0.3 | 8349 | 2504.7 | ОТП (задано проектом)
9 | 217-301-0106 | Электрод типа Э38, Э42, Э46, Э50 ГОСТ 9467-75, марки АНО-4 диаметром 5 мм | кг | 0.8 | 2280 | 1824 | ОТП (задано проектом)
10 | 261-107-0961 | Бирки маркировочные | 100 шт. | 1.2 | 1438 | 1725.6 | ОТП (задано проектом)
11 | 261-107-0967 | Припои оловянно-свинцовые в чушках бессурьмянистые, марка ПОС30 ГОСТ 21930-76 | т | 0.0002 | 7763690 | 1552.74 | ОТП (задано проектом)
12 | 252-207-0441 | Наконечник кабельный типа П2.5-4Д-МУ3 | шт. | 30 | 50 | 1500 | ОТП (задано проектом)
13 | 261-107-0966 | Припои оловянно-свинцовые в чушках бессурьмянистые, марка ПОС40 ГОСТ 21930-76 | т | 0.00018 | 6325216 | 1138.54 | ОТП (задано проектом)
14 | 247-216-1102 | Изолента ПВХ | кг | 0.17 | 4837 | 822.29 | ОТП
15 | 217-105-0102 | Дюбель полипропиленовый универсальный с шурупами | кг | 0.63 | 1186 | 747.18 | ОТП
16 | 217-302-0105 | Электрод типа Э42А, Э46А, Э50А ГОСТ 9467-75, марки УОНИ-13/45 диаметром 4 мм | кг | 0.3 | 1154 | 346.2 | Россия (задано проектом)
17 | 261-107-0986 | Шайбы диаметром резьбы от 8 мм до 48 мм ГОСТ 11371-78 | кг | 0.25 | 934 | 233.5 | ОТП
18 | 261-107-0456 | Нитки суровые | кг | 0.15 | 1425 | 213.75 | ОТП (задано проектом)
19 | 261-107-0784 | Трубка полихлорвиниловая ПХВ-305 диаметром 6-10 мм | кг | 0.24 | 809 | 194.16 | ОТП (задано проектом)
20 | 235-202-0120 | Герметик ГОСТ 25621-83 для резьбовых, ниппельных и фланцевых соединений (ФУМ лента) | кг | 0.0042 | 31625 | 132.82 | ОТП
21 | 261-107-0783 | Трубка полихлорвиниловая | кг | 0.184 | 492 | 90.53 | ОТП (задано проектом)
22 | 261-107-0936 | Канифоль сосновая ГОСТ 19113-84 | т | 3e-05 | 1576025 | 47.28 | ОТП (задано проектом)
23 | 216-103-0101 | Гипсовое вяжущее ГОСТ 125-2018 марки Г-3 | т | 0.0009 | 36581 | 32.92 | ОТП
24 | 261-201-0361 | Лак электроизоляционный 318 ГОСТ Р 52165-2003 | кг | 0.09 | 246 | 22.14 | ОТП (задано проектом)
25 | 236-203-0109 | Эмаль атмосферостойкая СТ РК 3262-2018 ПФ-115 | т | 2.3e-05 | 832359 | 19.14 | ОТП (задано проектом)
26 | 236-202-0301 | Краска водоэмульсионная СТ РК ГОСТ Р 52020-2007 | т | 6e-05 | 262219 | 15.73 | ОТП (задано проектом)
27 | 261-404-0533 | Скрепы 10х2 ГОСТ Р 51177-2017 | кг | 0.06 | 211 | 12.66 | ОТП (задано проектом)
28 | 216-101-0101 | Портландцемент бездобавочный СТ РК 3716-2021 ПЦ 400-Д0 | т | 6e-05 | 29478 | 1.77 | ОТП
|  | Итого материальные ресурсы | тенге |  |  | 12946038
Оборудование поставки подрядчика
1 | ТПрайс-лист | Серверная часть. GPU сервер на базе DELL XC760xa:2 x Intel® Xeon® Gold 6448Y, 2 х 1.92 TB NVMe, без RAID контроллера, 4 x 32 Gb RAM, 2 х NVIDIA L40S, 1+1 блок питания 2800 Вт, сетевая карта с 2 портами по 10 Гбит/с, система управления IDRAC 9 Enterprise, стандартная гарантия сроком 12 месяцев | комплект | 1 | 0 | - | ОТП (задано проектом)
2 | ТПрайс-лист | Системы хранения данных. Основное хранилищe DELL ME5012 12x12 Tb SAS Hot-plug Hard Drive, контроллер на 4 x 10 GE ISCSi. Стандартная гарантия 12 месяцев. Основное хранилищe DELL ME5012 12x12 Tb SAS Hot-plug Hard Drive, контроллер на 4 x 10 GE ISCSi. Стандартная гарантия 12 месяцев | комплект | 1 | 0 | - | Россия (задано проектом)
3 | ТПрайс-лист | Сетевая часть. Коммутаторы ядра FortiSwitch-1024E с сервисным контрак-том на 36 месяцев Фаервол в настольном исполнении со встроенным двух-диапазонным модулем Wi-Fi нового поколения с расширенной гарантией производителя сроком на 36 месяцев FortiWiFi-60F | комплект | 1 | 0 | - | ОТП (задано проектом)
4 | ТПрайс-лист | Инженерная инфраструктура и организация СКС. Источник бесперебойного питания APC by Schneider Electric стоечный 5 кВт. Серверный шкаф APC Easy Rack 600х1200 42U, перфорированные двери | шт | 1 | 0 | - | Россия (задано проектом)
5 | ТПрайс-лист | CO2 Инкубатор SCA-165DRS Astec Co., Ltd., Япония | шт | 1 | 0 | - | ОТП (задано проектом)
6 | ТПрайс-лист | Аппарат Fibroscan. Wuxi Hisky Medical Technologies Co.,Ltd, Китай Аппарат для неинвазивного определения степени фиброза печени стационарный FT9000 | шт | 1 | 0 | - | ОТП (задано проектом)
7 | ТПрайс-лист | Стол лабораторный рабочи ЛАБ-PRO СЛв 150.65.90 TR | шт | 16 | 0 | - | ОТП (задано проектом)
8 | ТПрайс-лист | Стол пристенный ЛАБ-PRO 150.80.90 на опорной тумбе (опорных тумбах), столешница – TRESPA | шт | 6 | 0 | - | ОТП (задано проектом)
9 | ТПрайс-лист | Стол пристенный ЛАБ-PRO СПЦв 180.80.90 TR | шт | 4 | 0 | - | ОТП (задано проектом)
10 | ТПрайс-лист | Стол-мойка ЛАБPRO МО 80.65.90 TV | шт | 5 | 0 | - | ОТП (задано проектом)
11 | ТПрайс-лист | Ш Шкаф для одежды ЛАБPRO ШМО 60.50.193 | шт | 2 | 0 | - | ОТП (задано проектом)
12 | ТПрайс-лист | Шкаф общелабораторны й ЛАБ-PRO ШМЛ 90.50.193 | шт | 6 | 0 | -
13 | ТПрайс-лист | Стол пристенный ЛАБ-PRO СПЦв 90.80.90 TR | шт | 1 | 0 | - | ОТП (задано проектом)
14 | ТПрайс-лист | Стол пристенный ЛАБ-PRO 180.80.90 на опорных тумбах, столешница – TRESPA | шт | 2 | 0 | - | ОТП (задано проектом)
15 | ТПрайс-лист | Стол-мойка ЛАБPRO МО 80.80.90 TV. Навесной сушильный стеллаж ЛАБ-400 ССт для посуды 400х500, полипропилен, 27 колбодержателей | шт | 6 | 0 | - | ОТП (задано проектом)
16 | ТПрайс-лист | Столешница ЛАБ-PRO РП 150.80 TR к пристенному столу, TRESPA С | шт | 2 | 0 | - | ОТП (задано проектом)
17 | ТПрайс-лист | Стол угловой ЛАБPRO СУ 110/80.110/80.90 TR | шт | 4 | 0 | - | ОТП (задано проектом)
18 | ТПрайс-лист | Стол пристенный ЛАБ-PRO 120.80.90 на опорной тумбе, столешница – TRESPA | шт | 1 | 0 | - | ОТП (задано проектом)
19 | ТПрайс-лист | Стеллаж ЛАБPRO СТПн 120.27.70 к пристенному столу низкий | шт | 1 | 0 | - | ОТП (задано проектом)
20 | ТПрайс-лист | Стеллаж ЛАБPRO СТПн 90.27.70 к пристенному столу низкий | шт | 1 | 0 | - | ОТП (задано проектом)
21 | ТПрайс-лист | Стол угловой ЛАБ-PRO СУ 110/80.110/80.90 TR | шт | 1 | 0 | - | ОТП (задано проектом)
22 | ТПрайс-лист | Стол лабораторный рабочий ЛАБPRO СЛв 120.65.90 TR | шт | 6 | 0 | - | ОТП (задано проектом)
23 | ТПрайс-лист | Стол пристенный ЛАБ-PRO СПЦн 150.80.75 TR | шт | 1 | 0 | - | ОТП (задано проектом)
24 | ТПрайс-лист | Стол лабораторный рабочий ЛАБPRO СЛв 150.65.90 TR | шт | 5 | 0 | - | ОТП (задано проектом)
25 | ТПрайс-лист | Стол лабораторный рабочий ЛАБPRO СЛв 90.65.90 TR | шт | 2 | 0 | - | ОТП (задано проектом)
26 | ТПрайс-лист | Тумба навесная ЛАБPRO ТЯ3 40.50.60 с 3 ящиками, фасады – софтформинг "Серый-Джинс" | шт | 1 | 0 | - | ОТП (задано проектом)
27 | ТПрайс-лист | Рама | шт | 8 | 0 | - | ОТП (задано проектом)
28 | ТПрайс-лист | Ярус хранения | шт | 20 | 0 | - | ОТП (задано проектом)
29 | ТПрайс-лист | Боковые короба ЛАБ-PRO БКМ (комплект из 2шт.) к столумойке глубиной 800мм | шт | 1 | 0 | - | ОТП (задано проектом)
30 | ТПрайс-лист | Столешница ЛАБPRO РП 180.80 TR к пристенному столу | шт | 1 | 0 | - | ОТП (задано проектом)
31 | ТПрайс-лист | Стол-мойка по типу ЛАБ-PRO МО30 150.65.90 SS | шт | 1 | 0 | - | ОТП (задано проектом)
32 | ТПрайс-лист | Стол островной ЛАБ-PRO 120.150.90 на опорных тумбах, столешница – TRESPA | шт | 1 | 0 | - | ОТП (задано проектом)
33 | ТПрайс-лист | Стеллаж ЛАБPRO СТОв 150.40.105 к островному столу высокий, Светильник ЛАБ-PRO СВ10 светодиодный 10Вт встраиваемый в полку стеллажа/тех. стойки длиной 1200мм, 1500мм (модель 2020г.) - 2 шт, Столешница ЛАБPRO РП 150.150 TR к островному столу, TRESPA, Одинарная опорная тумба ЛАБ-PRO ТОМД 54.50.86 с дверкой - 3 шт, Одинарнаяопорная тумба ЛАБ-PRO ТОМЯ3 54.50.86 с 3 ящиками - 3 шт | шт | 1 | 0 | - | ОТП (задано проектом)
34 | ТПрайс-лист | Стол пристенный ЛАБ-PRO СПЦв 180.80.90 TR, Тумба навесная ЛАБ-PRO ТД 40.50.60 с дверкой, Тумба навесная ЛАБ-PRO ТЯ3 40.50.60 с ящиками | комплект | 3 | 0 | - | ОТП (задано проектом)
35 | ТПрайс-лист | Стол пристенный ЛАБ-PRO СПЦв 150.80.90 TR, Тумба навесная ЛАБ-PRO ТЯ3 40.50.60 с ящиками, Стеллаж ЛАБPRO СТПн 150.27.70 к пристенному столу низкий | шт | 2 | 0 | - | ОТП (задано проектом)
36 | ТПрайс-лист | Стол пристенный ЛАБ-PRO СПЦв 150.80.90 TR, Тумба навесная ЛАБ-PRO ТЯ3 40.50.60 с ящиками | шт | 1 | 0 | - | ОТП (задано проектом)
37 | ТПрайс-лист | Стол пристенный ЛАБ-PRO СПЦв 150.80.90 TR | шт | 2 | 0 | - | ОТП (задано проектом)
38 | ТПрайс-лист | Стол пристенный ЛАБ-PRO СПЦв 120.80.90 TR | шт | 1 | 0 | - | ОТП (задано проектом)
39 | ТПрайс-лист | Стойка 1800 У (h=1800мм) к стеллажу металлическому СТ-012, цвет серый | шт | 8 | 0 | - | ОТП (задано проектом)
40 | ТПрайс-лист | Полка длиной 1000мм и глубиной 500мм к стеллажу металлическому СТ-012, цинк | шт | 10 | 0 | - | ОТП (задано проектом)
41 | ТПрайс-лист | Стол-мойка ЛАБPRO МО30 80.65.90 SS | шт | 2 | 0 | - | ОТП (задано проектом)
42 | ТПрайс-лист | Стол пристенный ЛАБ-PRO 120.80.90 | шт | 1 | 0 | - | ОТП (задано проектом)
43 | ТПрайс-лист | Стол пристенный ЛАБ-PRO 180.80.90 | шт | 2 | 0 | - | ОТП (задано проектом)
44 | ТПрайс-лист | Стол лабораторный рабочий ЛАБ-PRO СЛв 120.65.90 TR | шт | 1 | 0 | - | ОТП (задано проектом)
45 | ТПрайс-лист | Стол пристенный ЛАБ-PRO 150.80.90 | комплект | 4 | 0 | - | ОТП (задано проектом)
46 | ТПрайс-лист | Стол пристенный на опорной тумбе ЛАБ-PRO РП 120.80 TR | комплект | 1 | 0 | - | ОТП (задано проектом)
47 | ТПрайс-лист | Шкаф для одежды ЛАБPRO ШМО 60.50.193 | шт | 2 | 0 | - | ОТП (задано проектом)
48 | ТПрайс-лист | Стол лабораторный рабочий ЛАБPRO СЛв 120.65.90 TR. Тумба навесная ЛАБ-PRO ТЯ3 40.50.60 с 3 ящиками, фасады – софтформинг "Серый-Джинс" | шт | 2 | 0 | - | ОТП (задано проектом)
49 | ТПрайс-лист | Облучатель бактерицидный Настенно-потолочный ОБНП 1Х15 Генерис | шт | 33 | 0 | - | ОТП (задано проектом)
50 | ТПрайс-лист | Принтер на 5 человек LAN, WIFI. МФУ HP LaserJet Pro 4103dw (2Z627A) | шт | 9 | 0 | - | ОТП (задано проектом)
51 | ТПрайс-лист | Компьютер (в комплекте). Компьютерная мышь Delux DLM-321OUB (Delux DLM-321OUB) - 24862; Клавиатура A4tech Fstyler FK15-2M (FK15-2M-BLACK) - 12780;Монитор Acer Nitro VG240YGbip (UM.QV0EE.G03) - 00000186181; Системный блок HP Pro Tower 400 G9 (881Z4EA); | шт | 12 | 0 | - | ОТП (задано проектом)
52 | ТПрайс-лист | Гигрометр ВИТ-2 (+15 - +40°С,0,2) (Украина) | шт | 30 | 0 | - | ОТП (задано проектом)
53 | ТПрайс-лист | Сумка-холодильник. Термоконтейнер ТЛ-25 (25л) в сумке-чехле, внешний размер: 45,5х41х37см, внутренний размер:34х30х25см. Продолжительность сохранности температуры 72ч. ООО "Термо-Конт МК", Россия | шт | 2 | 0 | - | ОТП (задано проектом)
54 | ТПрайс-лист | Бокс микробиологической безопасности II класса. Бокс биологической безопасности АС2-4Е8, II класс ESCO, Индонезия | шт | 5 | 0 | - | ОТП (задано проектом)
55 | ТПрайс-лист | Облучатель бактерицидный Настенно-потолочный ОБНП 1Х30-01 Генерис | шт | 11 | 0 | - | ОТП (задано проектом)
56 | ТПрайс-лист | Комплек многоканальных дозаторов: 10-100мкл (1шт), 20-200мкл (1шт), 0,5-10мкл (1шт) Pette vario Германия | комплект | 10 | 0 | - | ОТП (задано проектом)
57 | ТПрайс-лист | Штатив для дозаторов. Штатив для 3-х дозаторов линейный IKA-WERKE GMBH Германия | шт | 10 | 0 | - | ОТП (задано проектом)
58 | ТПрайс-лист | Термостат сухо-воздушный. Термостат BD 115, Binder, Германия | шт | 9 | 0 | - | ОТП (задано проектом)
59 | ТПрайс-лист | Микроскоп бинокулярный. Микроскоп медицинский прямой СХ для лабораторных исследований, вариант исполнения: CX23LEDRFS1, Olympus, Япония | шт | 11 | 0 | - | ОТП (задано проектом)
60 | ТПрайс-лист | Шейкер микропланшет. Шейкер MPS-1, Biosan Латвия | шт | 1 | 0 | - | ОТП (задано проектом)
61 | ТПрайс-лист | Водяная баня-термостат. Водяная баня BW3-10G, объем 11.5л, до +100 ?, производство JEIO TECH CO., LTD, Южная Корея | шт | 2 | 0 | - | ОТП (задано проектом)
62 | ТПрайс-лист | Центрифуга с охлаждением. Центрифуга 5430 R Eppendorf, Германия | шт | 2 | 0 | - | ОТП (задано проектом)
63 | ТПрайс-лист | Холодильник фармацевтический ХФ-400-3 Pozis, Россия | шт | 7 | 0 | -
64 | ТПрайс-лист | СО2-инкубатор. CO2 Инкубатор SCA-165DRS, объем 165 л., с функцией стерилизации и ИК-сенсором, производство Astec Co., Ltd., Япония, Код: 00430032 | шт | 1 | 0 | - | ОТП (задано проектом)
65 | ТПрайс-лист | Мутномер (денситометр) для определения мутности бактериальной суспензии. Денситометр DEN-1B, Biosan Латвия | шт | 1 | 0 | - | ОТП (задано проектом)
66 | ТПрайс-лист | Анализатор культур крови автоматический (гемокультиватор). Автоматическая система культивирования крови BT32, производство ZHUHAI DL BIOTECH Co., Ltd., Китай, Код: BT32 | шт | 1 | 0 | - | ОТП (задано проектом)
67 | ТПрайс-лист | Анализатор масс-спектрометрический, автоматический. MALDI-TOF масс-спектрометр MALDI Biotyper sirius IVD (полная комплектация), производство Bruker Daltonics GmbH Co. KG M, Германия, Код: Q-28960-21.01.2025 | шт | 1 | 0 | - | Россия (задано проектом)
68 | ТПрайс-лист | Анализатор идентификации микроорганизмов автоматический. Анализатор микробиологический D2mini с комплектующими, производство ZHUHAI DL BIOTECH Co., Ltd., Китай, Код: D2mini | шт | 1 | 0 | - | ОТП (задано проектом)
69 | ТПрайс-лист | Автоклав (объем в зависимости от объема исследований). Стерилизатор паровой СПВА-75-1-НН ЗАО "Транс-Сигнал", Россия | шт | 2 | 0 | - | Россия (задано проектом)
70 | ТПрайс-лист | Бокс биологической безопасности АС2-4Е8, II класс ESCO, Индонезия | шт | 2 | 0 | - | ОТП (задано проектом)
71 | ТПрайс-лист | Напольный передвижной облучатель бактерицидный с лампами низкого давления. Облучатель бактерицидный передвижной ОБНП 2(2х30-01) "Генерис"исполнение 4 | шт | 1 | 0 | - | ОТП (задано проектом)
72 | ТПрайс-лист | Сушилка для лабораторной посуды, настенная. Сушилка для лабораторной посуды Stegler SL-52 , Россия | шт | 1 | 0 | - | ОТП (задано проектом)
73 | ТПрайс-лист | Аппарат для дезинфекции и мойки лабораторной посуды с водоочисткой. Автомат для мойки лабораторной посуды однодверного типа с функцией сушки однодверного типа GW4260 SC, объем 147 л. + система обратного осмоса+ комплект с принадленостями для обработки стекла. Smeg, Италия | шт | 1 | 0 | - | ОТП (задано проектом)
74 | ТПрайс-лист | Центрифуга лабораторная медицинская СМ6МТ, ротор 6М.02, 24х12 мл, ELMI, Латвия | шт | 14 | 0 | - | ОТП (задано проектом)
75 | ТПрайс-лист | Спектофотометр. Нано-спектрофотометр Nabi для измерения концентрации ДНК, РНК, белков и др., производство MicroDigital Co.,Ltd., Южная Корея, Код: Nabi | шт | 3 | 0 | - | Россия (задано проектом)
76 | ТПрайс-лист | Электрофоретическая камера с заливочным устройством в комплекте с подложками. multiSUB Maxi, система горизонтального электрофореза Maxi, MaxiDUO | шт | 2 | 0 | - | ОТП (задано проектом)
77 | ТПрайс-лист | Облучатель бактерицидный Настенно-потолочный ОБНП 2Х30 Генерис | шт | 4 | 0 | - | ОТП (задано проектом)
78 | ТПрайс-лист | Вортекс V-32, Biosan Латвия | шт | 6 | 0 | - | ОТП (задано проектом)
79 | ТПрайс-лист | Секвенатор с автоматической станцией для подготовки библиотек и раскапывания на чипы. bundle_A38194_4484177 Комплект Полногеномный NGS секвенатор Ion GeneStudio™ S5 , Инструмент Ion Chef ™(Bundle_A38194_4484177) | шт | 1 | 0 | - | ОТП (задано проектом)
80 | ТПрайс-лист | Мини-центрифуга для ПЦР-планшетов (спин-даун центрифуга).Центрифуга LMC-3000, Biosan Латвия | шт | 1 | 0 | - | ОТП (задано проектом)
81 | ТПрайс-лист | Микроцентрифуга (небольшая настольная). Центрифуга Microspin 12, Biosan Латвия | шт | 1 | 0 | - | ОТП (задано проектом)
82 | ТПрайс-лист | Амплификатор 96 луночный, лунки объемом на 0,2мл, с нагреваемой крышкой. Реал-тайм амплификатор MA-6000, 6-канальный | шт | 2 | 0 | - | Россия (задано проектом)
83 | ТПрайс-лист | Автомат для выделения ДНК. Станция для автоматического выделения и очистки нуклеиновых кислот SSNP- 2000B, BioPerfectus Technologies Co., Ltd, Китай | шт | 2 | 0 | - | ОТП (задано проектом)
84 | ТПрайс-лист | Аспиратор с колбой-ловушкой. Аспиратор FTA-1, Biosan Латвия | шт | 1 | 0 | - | ОТП (задано проектом)
85 | ТПрайс-лист | Ламинарный шкаф с ультрафиолетовой лампой. Ламинарный шкаф с вертикальным потоком воздуха LVG-6AG-F8 Esco Micro Pte Ltd, Сингапур (Индонезия) | шт | 1 | 0 | - | ОТП (задано проектом)
86 | ТПрайс-лист | Дозатор лабораторный одноканальный (комплект). Комплект одноканальных дозаторов : 0,5-10мкл (1шт), 2-20мкл (1шт), 10–100мкл (1шт), 20-200мкл (1шт), 100-1000мкл (1шт), 500-5000мкл (1шт) Pette vario Германия | шт | 8 | 0 | - | ОТП (задано проектом)
87 | ТПрайс-лист | Вытяжной шкаф Esco Frontier® Mono, 4 фута/1,2 м, 220–240 В переменного тока, 50/60 Гц с базовым шкафом для хранения со стандартными фитингами, 4 фута/1,2 м EBC, ESCO, Сингапур | шт | 5 | 0 | - | ОТП (задано проектом)
88 | ТПрайс-лист | Магнитный штатив. Штатив магнитный на 16 гнезд из акрила Biocomma, Китай | шт | 2 | 0 | - | ОТП (задано проектом)
89 | ТПрайс-лист | Микроскоп бинокулярный биологический с системой анализа изображений. Микроскоп медицинский прямой СХ для лабораторных исследований, варианты исполнения: CX43RF-1-2. В комплекте BWHC1-4K8MPB Лабораторный опционный адаптер для трансляции изображений, Olympus, Япония | шт | 4 | 0 | - | ОТП (задано проектом)
90 | ТПрайс-лист | Инвертированный лабораторный микроскоп. Микроскоп медицинский инвертированный IX73 P2F для лабораторных исследований, с принадлежностями в комплекте. Olympus, (Япония) | шт | 2 | 0 | - | Россия (задано проектом)
91 | ТПрайс-лист | Магнитная мешалка без подогрева. Мешалка магнитная MSH-300, Biosan Латвия | шт | 4 | 0 | - | ОТП (задано проектом)
92 | ТПрайс-лист | Автоматический счетчик клеток. Автоматический счетчик колоний aCOLyte 3, производство Synoptics Ltd , Великобритания, Код: ACOL3-HD | шт | 1 | 0 | - | ОТП (задано проектом)
93 | ТПрайс-лист | Деионизатор воды. Система очистки воды aquapuri 551 (тип I и тип II) 60 л/ч , производство Young In Chromass, Южная Корея, Код: 5511011000 | шт | 2 | 0 | - | ОТП (задано проектом)
94 | ТПрайс-лист | Трансиллюминатор УФ спектра, производство Cleaver Scientific ltd, Великобритания, Код: CSLUVTS312 | шт | 2 | 0 | - | ОТП (задано проектом)
95 | ТПрайс-лист | Система визуализации, архивирования и обработки гель-электрофореграмм в комплекте с компьютером. Система визуализации и документирования результатов гель-электрофореза gelLITE Cleaver Scientific ltd, Великобритания | шт | 1 | 0 | - | ОТП (задано проектом)
96 | ТПрайс-лист | Источник питания с возможностью подключения до 4-х электрофоретических камер. Источник тока PowerPRO 300, Cleaver Scientific ltd, Великобритания | шт | 1 | 0 | - | ОТП (задано проектом)
97 | ТПрайс-лист | Модульная система omniPAGE Mini для вертикального гель электрофореза и блоттинга с источником питания, Thistle Scientific ltd, Великобритания | шт | 1 | 0 | - | ОТП (задано проектом)
98 | ТПрайс-лист | Шейкер орбитальный с держателями для пробирок. Шейкер орбитальный PSU-10i, Biosan Латвия | шт | 3 | 0 | - | ОТП (задано проектом)
99 | ТПрайс-лист | Термошейкер для микропробирок. Термошейкер с охлаждением TS-100C, Biosan Латвия | шт | 2 | 0 | - | ОТП (задано проектом)
100 | ТПрайс-лист | Флуориметр. Q33238 Флуориметр Qubit ™ 4, с Wi-Fi (Q33238), Thermo Fisher Scientific, США | шт | 2 | 0 | - | ОТП (задано проектом)
101 | ТПрайс-лист | Микропланшетный термоошейкер для ИФА. Термошейкер PST-60HL4 для 4 планшет, Biosan Латвия | шт | 2 | 0 | - | ОТП (задано проектом)
102 | ТПрайс-лист | Система диагностическая для мультипараметрического флуоресцентного анализа. Анализатор иммунофлуоресцентный модели ichroma™ II, производство Boditech Med Inc. (Южная Корея) | шт | 2 | 0 | - | ОТП (задано проектом)
103 | ТПрайс-лист | Центрифужный вортекс. Центрифуга-вортекс FVL-2400N | шт | 2 | 0 | - | ОТП (задано проектом)
104 | ТПрайс-лист | ПЦР-амплификатор в реальном времени. ПЦР-амплификатор в реальном времени 96 Well Real-Time Quantitative Thermal Cycler, Китай | шт | 1 | 0 | - | ОТП (задано проектом)
105 | ТПрайс-лист | Градиентный термоциклер с 96-луночным блоком. Градиентный термоциклер GTC96S с 96-луночным блоком Thistle Scientific ltd, Великобритания | шт | 1 | 0 | - | Россия (задано проектом)
106 | ТПрайс-лист | Инкубатор лабораторный с термоциклированием (термостат твердотельный). Твердотельный термостат CHB-350S JEIO TECH CO., LTD, Южная Корея | шт | 1 | 0 | - | Россия (задано проектом)
107 | ТПрайс-лист | Морозильная камера вертикальная. Морозильник DW-86L437 Qingdao Aucma Global Medical Co., Ltd | шт | 1 | 0 | - | ОТП (задано проектом)
108 | ТПрайс-лист | Система визуализации, архивирования и обработки гель-электрофореграмм в комплекте с компьютером. Гель документирующая система gelONE XE Thistle Scientific ltd, Великобритания | шт | 1 | 0 | - | ОТП (задано проектом)
109 | ТПрайс-лист | Источник питания с возможностью подключения до 4-х электрофоретических камер. Источник питания Power PRO 300 Thistle Scientific ltd, Великобритания | шт | 1 | 0 | - | Австралия (задано проектом)
110 | ТПрайс-лист | Система горизонтального электрофореза multiSUB Maxi, MaxiDuo | шт | 1 | 0 | - | ОТП (задано проектом)
111 | ТПрайс-лист | Электрофоретическая камера с заливочным устройством в комплекте с подложками. Система для широкоформатного вертикального гель-электрофореза omniPAGE WAVE Maxi | шт | 1 | 0 | - | ОТП (задано проектом)
112 | ТПрайс-лист | Принтер для маркировки предметных стекол. Лазерный принтер для маркировки гистологических стекол, производство NINGBO KONFOONG BIOINFORMATION TECH, Китай, Код: KF-UV-150 | шт | 1 | 0 | - | ОТП (задано проектом)
113 | ТПрайс-лист | Устройства для приготовления и окраски мазков. Ручная станция окраски слайдов SS-Kit (Большой 12 корзин), производство MEDITE Medical GmbH, Германия, Код: 47-3112-00 | шт | 2 | 0 | - | ОТП (задано проектом)
114 | ТПрайс-лист | Бокс абактериальной воздушной среды для ПЦР работ. Шкаф для полимеразной цепной реакции (ПЦР) Airstream®, 4 фута/1,2 м, PCR-4A1, 2150005, ESCO, Сингапур | шт | 1 | 0 | - | ОТП (задано проектом)
115 | ТПрайс-лист | Перемешиватель термостатируемый лабораторный. Термошейкер с охлаждением TS-100C, Biosan Латвия | шт | 1 | 0 | - | ОТП (задано проектом)
116 | ТПрайс-лист | Система для денатурации и гибридизации автомат для FISH диагностики. Устройство для гибридизации TDH-500, производство Hangzhou Allsheng Instruments Co., Ltd., Китай, Код: TDH-500 | шт | 1 | 0 | - | ОТП (задано проектом)
117 | ТПрайс-лист | Устройство для выделения нуклеиновых кислот. Станция для автоматического выделения и очистки нуклеиновых кислот SSNP- 2000B, BioPerfectus Technologies Co., Ltd, Китай | шт | 1 | 0 | - | ОТП (задано проектом)
118 | ТПрайс-лист | Амплификатор нуклеиновых кислот.Реал-тайм амплификатор MA-6000, 6-канальный | шт | 1 | 0 | - | ОТП (задано проектом)
119 | ТПрайс-лист | Инкубатор лабораторный с термоциклированием (термостат твердотельный).Твердотельный термостат CHB-350T от +5 до 130 ?, производство JEIO TECH CO., LTD, Южная Корея, Код: AAHJ1115K | шт | 1 | 0 | - | ОТП (задано проектом)
120 | ТПрайс-лист | Льдогенератор Напольный. Льдогенератор CIM-260 (220V, 60hz/110V), 120 кг/ 24 ч, хранение- 45 кг., Biobase, Китай | шт | 1 | 0 | - | ОТП (задано проектом)
121 | ТПрайс-лист | Проточный цитофлуориметр. Проточный цитофлуориметр Shenzhen Mindray Bio Medical Electronics Co. Ltd Китай «BriCyte E6» | шт | 2 | 0 | - | ОТП (задано проектом)
122 | ТПрайс-лист | Электронная пипетка. Пипетка-дозатор переменного объема электронный 15-300мкл Xplorer Eppendorf Германия | шт | 1 | 0 | - | ОТП (задано проектом)
123 | ТПрайс-лист | Орбитальный шейкер. OS-20 Орбитальный шейкер, Biosan Латвия | шт | 1 | 0 | - | ОТП (задано проектом)
124 | ТПрайс-лист | Системы хранения в жидком азоте. Сосуд для жидкого азота с 6 канистрами, 30 л, производство Shanghai Unicorn Medical Technology Co., Ltd., Китай, Код: YDS-30 | шт | 1 | 0 | - | ОТП (задано проектом)
125 | ТПрайс-лист | Ультрагомогенизатор T 25 easy clean control ULTRA-TURRAX® с насадкой на малые объемы, производство IKA®-Werke GmbH Co. KG, Германия, Код: 0025002500 | шт | 1 | 0 | - | Россия (задано проектом)
126 | ТПрайс-лист | Шейкер с волнообразным движением. Шейкер Multi Bio 3D, программируемый, стандартная платформа Bio PP-4S с нескользящим силиконовым ковриком, Biosan, Латвия | шт | 1 | 0 | - | ОТП (задано проектом)
127 | ТПрайс-лист | Водяная баня-термостат. Водяная баня BW3-10G JEIO TECH CO., LTD, Южная Корея | шт | 1 | 0 | - | ОТП (задано проектом)
128 | ТПрайс-лист | Микроскоп иследовательского класса. Микроскоп медицинский прямой BX для лабораторных исследований, варианты исполнения: BX53F2, Olympus, Япония | шт | 1 | 0 | - | ОТП (задано проектом)
129 | ТПрайс-лист | Система горизонтального электрофореза multiSUB Mini, MiniDuo Thistle Scientific ltd, Великобритания | шт | 1 | 0 | - | Россия (задано проектом)
130 | ТПрайс-лист | Система визуализации хемилюминесценции. ChemiLITE система хемилюминесцентной документации,Cleaver Scientific ltd, Великобритания | шт | 1 | 0 | - | ОТП (задано проектом)
131 | ТПрайс-лист | Автоматическая станция для окрашивания цитологических препаратов, либо автоматический или полуавтоматический стейнер (окрашиватель). Автоматы фиксации и окраски мазков крови АФОМК-12-25 ЭМКО Электромеханическая компания, Россия | шт | 1 | 0 | - | ОТП (задано проектом)
132 | ТПрайс-лист | Микроскоп флюоресцентный. Микроскоп медицинский прямой BX для лабораторных исследований, варианты исполнения: BX53F2, Olympus, Япония | шт | 1 | 0 | - | ОТП (задано проектом)
133 | ТПрайс-лист | Автоматический или полуавтомотический иммуноферментный анализатор для ИФА. Автоматический иммуноферментный анализатор Elisys Uno, HUMAN Gesellschaft fur Biochemica und Diagnostica mbH, Германия | шт | 1 | 0 | - | ОТП (задано проектом)
134 | ТПрайс-лист | Иммунохемолюминисцентный анализатор (ИХЛА). Система для хемилюминесцентного иммунного анализа CL-1000i производства Shenzhen Mindray Bio-Medical Co., Ltd. | шт | 1 | 0 | - | ОТП (задано проектом)
135 | ТПрайс-лист | Анализатор мочи + осадка мочи. Автоматическая станция анализа мочи U3600 (биохимия + исследование осадка) Zybio Inc. Китай | шт | 1 | 0 | - | ОТП (задано проектом)
136 | ТПрайс-лист | Иммунофлюорисцентный анализатор Finecare. Хемилюминесцентный иммунологический анализатор eCL8000 Shenzhen Lifotronic Technology Co., Ltd, Китай | шт | 1 | 0 | - | ОТП (задано проектом)
137 | ТПрайс-лист | Анализатор ионоселективный автоматический. Анализатор электролитов URIT-910C plus URIT Medical Electronic. Co., Ltd,Китай | шт | 1 | 0 | - | ОТП (задано проектом)
138 | ТПрайс-лист | Штатив для дозаторов. Штатив-карусель для 6 дозаторов, IKA-WERKE GMBH Германия | шт | 2 | 0 | - | ОТП (задано проектом)
139 | ТПрайс-лист | Система электрофереза полуавтоматическая или автоматическая. SCANION Система электрофореза на ацетат-целлюлозных мембранах | шт | 1 | 0 | - | ОТП (задано проектом)
140 | ТПрайс-лист | Коагулометр. Автоматический коагулометр C3100, Beijing Mindray Medical Insrtrument Co., Ltd., Китай | шт | 1 | 0 | - | Россия (задано проектом)
141 | ТПрайс-лист | Биохимический анализатор. Автоматический биохимический анализатор BS-240 PRO в компл. с принадлежностями арт: BA36B-PA00062 | шт | 1 | 0 | - | ОТП (задано проектом)
142 | ТПрайс-лист | Сканер для считывания штрихкодов Сканер штрихкода ручной 2D BD-9500HD Пионер, Китай | шт | 2 | 0 | - | ОТП (задано проектом)
143 | ТПрайс-лист | Автоматический или полуавтоматический процессор мазков (смазыватель). Устройство автоматическое для подготовки и окрашивания препаратов на предметном стекле LTS-3000A Hunan Lituo Biotechnology Co., Ltd, Китай | шт | 1 | 0 | - | ОТП (задано проектом)
144 | ТПрайс-лист | Анализатор или устройство для определения СОЭ. ФАвтоматический анализатор СОЭ - Vision PRO С, SHENZHEN YHLO BIOTECH CO.,LTD., Китай | шт | 1 | 0 | - | ОТП (задано проектом)
145 | ТПрайс-лист | Термостат лабораторный. Термостат BD 115, Binder, Германия | шт | 2 | 0 | - | ОТП (задано проектом)
146 | ТПрайс-лист | рН-метр рН-150МИ, Измерительная техника, Россия | шт | 1 | 0 | - | Россия (задано проектом)
147 | ТПрайс-лист | Аппарат для жидкостной цитологии. Аппарат для полуавтоматической жидкостной цитологической диагностики ,производство MEDITE Medical GmbH, Германия, Код: 93-1000-00 | шт | 1 | 0 | - | ОТП (задано проектом)
148 | ТПрайс-лист | Анализатор качества спермы автоматический медицинский в комплекте. Программный модуль для автоматического анализа спермы Spermolyzer, производство Miralab, Египет, Код: Spermolyzer | шт | 1 | 0 | - | Россия (задано проектом)
149 | ТПрайс-лист | Дозатор лабораторный одноканальный (комплект). Комплект одноканальных дозаторов 0,5-10мкл (1шт), 2-20мкл (1шт), 10–100мкл (1шт), 20-200мкл (1шт), 100-1000мкл (1шт), 500-5000мкл (1шт), Pette vario Германия | шт | 1 | 0 | - | ОТП (задано проектом)
150 | ТПрайс-лист | Гематалогический анализатор (в комплекте). ФАвтоматический гематологический анализатор BC-760 Shenzhen Mindray Bio-Medical Electronics Сo.,Ltd | шт | 2 | 0 | - | ОТП (задано проектом)
151 | ТПрайс-лист | Дистилятор-система высокой очистки воды. Система очистки воды Milli-Q® SQ 240 Merck MILLIPORE S.A.S., Франция | шт | 1 | 0 | - | ОТП (задано проектом)
152 | ТПрайс-лист | Ультрабук ASUS ZenBook 14 UX3405MA. Ультрабук ASUS ZenBook 14 UX3405MA-QD244W (90NB11R1-M01AX0) - 00000183602 | шт | 3 | 0 | - | ОТП (задано проектом)
153 | ТПрайс-лист | Морозильная камера вертикальная. Морозильник DW-86L437T, Qingdao Aucma Global Medical Co., Ltd, Китай | шт | 2 | 0 | - | ОТП (задано проектом)
154 | ТПрайс-лист | Компьютер (в комплекте) для систменого Администратора. Компьютерная мышь Delux DLM-321OUB (Delux DLM-321OUB) - 24862;Клавиатура A4tech Fstyler FK15-2M (FK15-2M-BLACK) - 12780;Монитор Acer Nitro VG240YGbip (UM.QV0EE.G03) - 00000186181;Системный блок Lenovo LOQ Tower 17IRR9 (90X0006PKZ) - TP_120898524; | комплект | 1 | 0 | - | ОТП (задано проектом)
155 | ТПрайс-лист | ПО для лаборатории. КОМПЛЕКСНОЕ программного обеспечения Arnica МИС, Arnica ЛИС, Arnica РИС, Arnica KASSA, Arnica Аптека, Arnica Модуль, Статистика Arnica, Модуль Запись на прием, Arnica Управление финансами,Услуги ввода внедрения и ввода в эксплуатацию, Интеграционные услуги (службы интеграции Medis Arnica) | комплект | 1 | 0 | - | ОТП (задано проектом)
156 | 522-103-0703 ПрСЦ 06.2025 | Весы напольные, наибольший предел взвешивания до 200 кг | шт. | 1 | 0 | - | ОТП (задано проектом)
157 | 522-101-1253001 ПрСЦ 06.2025 | Стол двухтумбовый с 2 направляющими выдвижными ящиками и тумбой с дверью. Размер 1500х700х750 мм. ЛДСП 18мм | шт. | 5 | 0 | - | ОТП
158 | 522-101-1224019 ПрСЦ 06.2025 | Стул антистатический CHEMA ESD | шт. | 29 | 0 | - | ОТП (задано проектом)
159 | 521-103-0301002 ПрСЦ 06.2025 | Шкаф для документов с открытыми верхними полками и закрытой нижней частью. Размеры 800х450х2000мм. ЛДСП 16мм. | шт. | 1 | 0 | - | ОТП
|  | Итого оборудование поставки подрядчика | тенге |  |  | --
|  | Всего по ведомости: | тенге |  |  | 12946037.68

## 320_ИД
ИСХОДНЫЕ ДАННЫЕ : Э320
№ | Строка данных АВС (Номер строки текстового фрагмента.)
1 | Э320'Q9А0Ж5'Ц8Н2ХМШ2В1+РБ''13.1'''''*
2 | Ю''"Перепланировка (реконструкция) 1-го этажа корпуса "№2 учебно лабораторных и лекционных аудиторий университета" на лаборатории Центр молекулярной диагностики и геномных исследований Центр прогрессивной инструментальной диагностики, Научная лаборатория "Big Data in Clinical Medicine" по адресу: Туркестанская область, г.Туркестан, пр.Б.Саттарханов №29"'Подрядные работы'02-01'Лаборатория'ТХ'02'02-01-04'Технологическое оборудование'ТХ''в ценах декабря 2024 г.*
3 | F(49)''construction="Капитальный ремонт здания студентческой столовой при МКТУ имени Х.А. Ясави, в г.Туркестан, проспект Б.Саттарханова, №29В"'construction-cipher=MIG-51/2023'object=Здание студентческой столовой'object-cipher=02-01*
4 | (РМ20)*
5 | Р Центр прогрессивной инструментальной диагностики*
6 | Ц1334-0118-0106'1''Монтаж сканера профильного, тип МВ-7500'шт.*
7 | СТПрайс-лист(=14)'1'0'Аппарат Fibroscan. Wuxi Hisky Medical Technologies Co.,Ltd, Китай Аппарат для неинвазивного определения степени фиброза печени стационарный FT9000'шт*
8 | Ц1334-0108-0201'1''Монтаж облучателя бактерицидного настенного'шт.*
9 | СТПрайс-лист(=14)'1'0'Облучатель бактерицидный Настенно-потолочный ОБНП 1Х30-01 Генерис'шт*
10 | У6125-1101-0201'1+1''Монтаж на столе аппаратуры настольной, масса до 0,015 т'шт.*
11 | СТПрайс-лист(=14)'1'0'Компьютер (в комплекте). Компьютерная мышь Delux DLM-321OUB (Delux DLM-321OUB) - 24862; Клавиатура A4tech Fstyler FK15-2M (FK15-2M-BLACK) - 12780;Монитор Acer Nitro VG240YGbip (UM.QV0EE.G03) - 00000186181; Системный блок HP Pro Tower 400 G9 (881Z4EA);'шт*
12 | СТПрайс-лист(=14)'1'0'Принтер на 5 человек LAN, WIFI. МФУ HP LaserJet Pro 4103dw (2Z627A)'шт*
13 | Ц1334-0108-0201'2+1''Монтаж облучателя бактерицидного настенного'шт.*
14 | СТПрайс-лист(=14)'2'0'Облучатель бактерицидный Настенно-потолочный ОБНП 2Х30 Генерис'шт*
15 | СТПрайс-лист(=14)'1'0'Облучатель бактерицидный Настенно-потолочный ОБНП 1Х30-01 Генерис'шт*
16 | Р Центр молекулярной диагностики и геномных исследований*
17 | У6125-0408-0104'1''Монтаж оборудования шкафов контроля'шт.*
18 | СТПрайс-лист(=14)'1'0'Серверная часть. GPU сервер на базе DELL XC760xa:2 x Intel® Xeon® Gold 6448Y, 2 х 1.92 TB NVMe, без RAID контроллера, 4 x 32 Gb RAM, 2 х NVIDIA L40S, 1+1 блок питания 2800 Вт, сетевая карта с 2 портами по 10 Гбит/с, система управления IDRAC 9 Enterprise, стандартная гарантия сроком 12 месяцев'комплект*
19 | СТПрайс-лист(=14)'1'0'Системы хранения данных. Основное хранилищe DELL ME5012 12x12 Tb SAS Hot-plug Hard Drive, контроллер на 4 x 10 GE ISCSi. Стандартная гарантия 12 месяцев. Основное хранилищe DELL ME5012 12x12 Tb SAS Hot-plug Hard Drive, контроллер на 4 x 10 GE ISCSi. Стандартная гарантия 12 месяцев'комплект*
20 | У6119-0604-0703'1''Монтаж коммутатора релейного КР-10'шт.*
21 | СТПрайс-лист(=14)'1'0'Сетевая часть. Коммутаторы ядра FortiSwitch-1024E с сервисным контрак-том на 36 месяцев Фаервол в настольном исполнении со встроенным двух-диапазонным модулем Wi-Fi нового поколения с расширенной гарантией производителя сроком на 36 месяцев FortiWiFi-60F'комплект*
22 | У6125-0202-0206'1''Монтаж оборудования отдельно устанавливаемого преобразователя или блока питания'шт.*
23 | СТПрайс-лист(=14)'1'0'Инженерная инфраструктура и организация СКС. Источник бесперебойного питания APC by Schneider Electric стоечный 5 кВт. Серверный шкаф APC Easy Rack 600х1200 42U, перфорированные двери'шт*
24 | СТПрайс-лист(=14)'1'0'ПО для лаборатории. КОМПЛЕКСНОЕ программного обеспечения Arnica МИС, Arnica ЛИС, Arnica РИС, Arnica KASSA, Arnica Аптека, Arnica Модуль, Статистика Arnica, Модуль Запись на прием, Arnica Управление финансами,Услуги ввода внедрения и ввода в эксплуатацию, Интеграционные услуги (службы интеграции Medis Arnica)'комплект*
25 | У6125-1101-0201'1''Монтаж на столе аппаратуры настольной, масса до 0,015 т'шт.*
26 | СТПрайс-лист(=14)'1'0'Компьютер (в комплекте) для систменого Администратора. Компьютерная мышь Delux DLM-321OUB (Delux DLM-321OUB) - 24862;Клавиатура A4tech Fstyler FK15-2M (FK15-2M-BLACK) - 12780;Монитор Acer Nitro VG240YGbip (UM.QV0EE.G03) - 00000186181;Системный блок Lenovo LOQ Tower 17IRR9 (90X0006PKZ) - TP_120898524;'комплект*
27 | СТПрайс-лист(=14)'3'0'Холодильник фармацевтический ХФ-400-3 Pozis, Россия'шт*
28 | СТПрайс-лист(=14)'2'0'Морозильная камера вертикальная. Морозильник DW-86L437T, Qingdao Aucma Global Medical Co., Ltd, Китай'шт*
29 | СТПрайс-лист(=14)'1'0'Гигрометр ВИТ-2 (+15 - +40°С,0,2) (Украина)'шт*
30 | Ц1334-0108-0201'1+1''Монтаж облучателя бактерицидного настенного'шт.*
31 | СТПрайс-лист(=14)'1'0'Облучатель бактерицидный Настенно-потолочный ОБНП 1Х30-01 Генерис'шт*
32 | СТПрайс-лист(=14)'1'0'Облучатель бактерицидный Настенно-потолочный ОБНП 1Х15 Генерис'шт*
33 | У6125-1101-0201'4+1''Монтаж на столе аппаратуры настольной, масса до 0,015 т'шт.*
34 | СТПрайс-лист(=14)'4'0'Компьютер (в комплекте). Компьютерная мышь Delux DLM-321OUB (Delux DLM-321OUB) - 24862; Клавиатура A4tech Fstyler FK15-2M (FK15-2M-BLACK) - 12780;Монитор Acer Nitro VG240YGbip (UM.QV0EE.G03) - 00000186181; Системный блок HP Pro Tower 400 G9 (881Z4EA);'шт*
35 | СТПрайс-лист(=14)'1'0'Принтер на 5 человек LAN, WIFI. МФУ HP LaserJet Pro 4103dw (2Z627A)'шт*
36 | СТПрайс-лист(=14)'3'0'Ультрабук ASUS ZenBook 14 UX3405MA. Ультрабук ASUS ZenBook 14 UX3405MA-QD244W (90NB11R1-M01AX0) - 00000183602'шт*
37 | СТПрайс-лист(=14)'1'0'Дистилятор-система высокой очистки воды. Система очистки воды Milli-Q® SQ 240 Merck MILLIPORE S.A.S., Франция'шт*
38 | Р Зона КДЛ*
39 | Ц1334-0116-0205'1''Монтаж комплекса гематологического, комплект 5'комплект*
40 | СТПрайс-лист(=14)'2'0'Гематалогический анализатор (в комплекте). ФАвтоматический гематологический анализатор BC-760 Shenzhen Mindray Bio-Medical Electronics Сo.,Ltd'шт*
41 | СТПрайс-лист(=14)'1'0'Анализатор или устройство для определения СОЭ. ФАвтоматический анализатор СОЭ - Vision PRO С, SHENZHEN YHLO BIOTECH CO.,LTD., Китай'шт*
42 | Ц1334-0109-0202'2''Монтаж микроскопа операционного'комплект*
43 | СТПрайс-лист(=14)'2'0'Микроскоп бинокулярный. Микроскоп медицинский прямой СХ для лабораторных исследований, вариант исполнения: CX23LEDRFS1, Olympus, Япония'шт*
44 | СТПрайс-лист(=14)'1'0'Дозатор лабораторный одноканальный (комплект). Комплект одноканальных дозаторов 0,5-10мкл (1шт), 2-20мкл (1шт), 10–100мкл (1шт), 20-200мкл (1шт), 100-1000мкл (1шт), 500-5000мкл (1шт), Pette vario Германия'шт*
45 | СТПрайс-лист(=14)'1'0'Штатив для дозаторов. Штатив-карусель для 6 дозаторов, IKA-WERKE GMBH Германия'шт*
46 | СТПрайс-лист(=14)'1'0'Гигрометр ВИТ-2 (+15 - +40°С,0,2) (Украина)'шт*
47 | Ц1334-0108-0201'1''Монтаж облучателя бактерицидного настенного'шт.*
48 | СТПрайс-лист(=14)'1'0'Облучатель бактерицидный Настенно-потолочный ОБНП 2Х30 Генерис'шт*
49 | Ц1334-0116-0402'1''Монтаж центрифуги лабораторной медицинской'комплект*
50 | СТПрайс-лист(=14)'1'0'Центрифуга лабораторная медицинская СМ6МТ, ротор 6М.02, 24х12 мл, ELMI, Латвия'шт*
51 | У6125-1101-0201'1+1+1''Монтаж на столе аппаратуры настольной, масса до 0,015 т'шт.*
52 | СТПрайс-лист(=14)'1'0'Компьютер (в комплекте). Компьютерная мышь Delux DLM-321OUB (Delux DLM-321OUB) - 24862; Клавиатура A4tech Fstyler FK15-2M (FK15-2M-BLACK) - 12780;Монитор Acer Nitro VG240YGbip (UM.QV0EE.G03) - 00000186181; Системный блок HP Pro Tower 400 G9 (881Z4EA);'шт*
53 | СТПрайс-лист(=14)'1'0'Принтер на 5 человек LAN, WIFI. МФУ HP LaserJet Pro 4103dw (2Z627A)'шт*
54 | СТПрайс-лист(=14)'1'0'Сканер для считывания штрихкодов Сканер штрихкода ручной 2D BD-9500HD Пионер, Китай'шт*
55 | СТПрайс-лист(=14)'1'0'Анализатор качества спермы автоматический медицинский в комплекте. Программный модуль для автоматического анализа спермы Spermolyzer, производство Miralab, Египет, Код: Spermolyzer'шт*
56 | У6118-0204-0406(РС188211)'1''Установка над шахтами зонтов из листовой оцинкованной стали прямоугольного сечения периметр 3200 мм'шт.*
57 | СТПрайс-лист(=14)'1'0'Вытяжной шкаф Esco Frontier® Mono, 4 фута/1,2 м, 220–240 В переменного тока, 50/60 Гц с базовым шкафом для хранения со стандартными фитингами, 4 фута/1,2 м EBC, ESCO, Сингапур'шт*
58 | Ц1334-0116-0101'1''Монтаж автомата универсального для гистологической обработки и окраски тканей'комплект*
59 | СТПрайс-лист(=14)'1'0'Аппарат для жидкостной цитологии. Аппарат для полуавтоматической жидкостной цитологической диагностики ,производство MEDITE Medical GmbH, Германия, Код: 93-1000-00'шт*
60 | Ц1334-0116-0402'1''Монтаж центрифуги лабораторной медицинской'комплект*
61 | СТПрайс-лист(=14)'1'0'Центрифуга лабораторная медицинская СМ6МТ, ротор 6М.02, 24х12 мл, ELMI, Латвия'шт*
62 | СТПрайс-лист(=14)'1'0'рН-метр рН-150МИ, Измерительная техника, Россия'шт*
63 | СТПрайс-лист(=14)'1'0'Комплек многоканальных дозаторов: 10-100мкл (1шт), 20-200мкл (1шт), 0,5-10мкл (1шт) Pette vario Германия'комплект*
64 | СТПрайс-лист(=14)'1'0'Дозатор лабораторный одноканальный (комплект). Комплект одноканальных дозаторов : 0,5-10мкл (1шт), 2-20мкл (1шт), 10–100мкл (1шт), 20-200мкл (1шт), 100-1000мкл (1шт), 500-5000мкл (1шт) Pette vario Германия'шт*
65 | СТПрайс-лист(=14)'1'0'Штатив для дозаторов. Штатив для 3-х дозаторов линейный IKA-WERKE GMBH Германия'шт*
66 | СТПрайс-лист(=14)'1'0'Вортекс V-32, Biosan Латвия'шт*
67 | Ц1334-0116-0302'1''Монтаж термостата водяного 1ТЖ-0-03'шт.*
68 | СТПрайс-лист(=14)'2'0'Термостат лабораторный. Термостат BD 115, Binder, Германия'шт*
69 | Ц1334-0109-0202'3''Монтаж микроскопа операционного'комплект*
70 | СТПрайс-лист(=14)'3'0'Микроскоп бинокулярный биологический с системой анализа изображений. Микроскоп медицинский прямой СХ для лабораторных исследований, варианты исполнения: CX43RF-1-2. В комплекте BWHC1-4K8MPB Лабораторный опционный адаптер для трансляции изображений, Olympus, Япония'шт*
71 | СТПрайс-лист(=14)'1'0'Гигрометр ВИТ-2 (+15 - +40°С,0,2) (Украина)'шт*
72 | Ц1334-0108-0201'1''Монтаж облучателя бактерицидного настенного'шт.*
73 | СТПрайс-лист(=14)'1'0'Облучатель бактерицидный Настенно-потолочный ОБНП 1Х30-01 Генерис'шт*
74 | Ц1334-0116-0402'1''Монтаж центрифуги лабораторной медицинской'комплект*
75 | СТПрайс-лист(=14)'1'0'Центрифуга лабораторная медицинская СМ6МТ, ротор 6М.02, 24х12 мл, ELMI, Латвия'шт*
76 | Ц1334-0116-0201'1+1''Монтаж гемоцитометра кондуктометрического'комплект*
77 | СТПрайс-лист(=14)'1'0'Автоматическая станция для окрашивания цитологических препаратов, либо автоматический или полуавтоматический стейнер (окрашиватель). Автоматы фиксации и окраски мазков крови АФОМК-12-25 ЭМКО Электромеханическая компания, Россия'шт*
78 | СТПрайс-лист(=14)'1'0'Автоматический или полуавтоматический процессор мазков (смазыватель). Устройство автоматическое для подготовки и окрашивания препаратов на предметном стекле LTS-3000A Hunan Lituo Biotechnology Co., Ltd, Китай'шт*
79 | У6125-1101-0201'1+1+1''Монтаж на столе аппаратуры настольной, масса до 0,015 т'шт.*
80 | СТПрайс-лист(=14)'1'0'Компьютер (в комплекте). Компьютерная мышь Delux DLM-321OUB (Delux DLM-321OUB) - 24862; Клавиатура A4tech Fstyler FK15-2M (FK15-2M-BLACK) - 12780;Монитор Acer Nitro VG240YGbip (UM.QV0EE.G03) - 00000186181; Системный блок HP Pro Tower 400 G9 (881Z4EA);'шт*
81 | СТПрайс-лист(=14)'1'0'Принтер на 5 человек LAN, WIFI. МФУ HP LaserJet Pro 4103dw (2Z627A)'шт*
82 | СТПрайс-лист(=14)'1'0'Сканер для считывания штрихкодов Сканер штрихкода ручной 2D BD-9500HD Пионер, Китай'шт*
83 | Ц1334-0116-0614'1''Монтаж микроанализатора (Дания)'комплект*
84 | СТПрайс-лист(=14)'1'0'Биохимический анализатор. Автоматический биохимический анализатор BS-240 PRO в компл. с принадлежностями арт: BA36B-PA00062'шт*
85 | Ц1334-0109-0105'1+1''Монтаж коагулятора высокочастотного для микрохирургии'комплект*
86 | СТПрайс-лист(=14)'1'0'Коагулометр. Автоматический коагулометр C3100, Beijing Mindray Medical Insrtrument Co., Ltd., Китай'шт*
87 | СТПрайс-лист(=14)'1'0'Система электрофереза полуавтоматическая или автоматическая. SCANION Система электрофореза на ацетат-целлюлозных мембранах'шт*
88 | Ц1334-0116-0402'1''Монтаж центрифуги лабораторной медицинской'комплект*
89 | СТПрайс-лист(=14)'1'0'Центрифуга лабораторная медицинская СМ6МТ, ротор 6М.02, 24х12 мл, ELMI, Латвия'шт*
90 | СТПрайс-лист(=14)'1'0'Комплек многоканальных дозаторов: 10-100мкл (1шт), 20-200мкл (1шт), 0,5-10мкл (1шт) Pette vario Германия'комплект*
91 | СТПрайс-лист(=14)'1'0'Дозатор лабораторный одноканальный (комплект). Комплект одноканальных дозаторов : 0,5-10мкл (1шт), 2-20мкл (1шт), 10–100мкл (1шт), 20-200мкл (1шт), 100-1000мкл (1шт), 500-5000мкл (1шт) Pette vario Германия'шт*
92 | СТПрайс-лист(=14)'1'0'Штатив для дозаторов. Штатив-карусель для 6 дозаторов, IKA-WERKE GMBH Германия'шт*
93 | СТПрайс-лист(=14)'1'0'Гигрометр ВИТ-2 (+15 - +40°С,0,2) (Украина)'шт*
94 | Ц1334-0108-0201'1''Монтаж облучателя бактерицидного настенного'шт.*
95 | СТПрайс-лист(=14)'1'0'Облучатель бактерицидный Настенно-потолочный ОБНП 1Х30-01 Генерис'шт*
96 | Ц1334-0116-0614'1+1+1''Монтаж микроанализатора (Дания)'комплект*
97 | СТПрайс-лист(=14)'1'0'Анализатор ионоселективный автоматический. Анализатор электролитов URIT-910C plus URIT Medical Electronic. Co., Ltd,Китай'шт*
98 | СТПрайс-лист(=14)'1'0'Иммунофлюорисцентный анализатор Finecare. Хемилюминесцентный иммунологический анализатор eCL8000 Shenzhen Lifotronic Technology Co., Ltd, Китай'шт*
99 | СТПрайс-лист(=14)'1'0'Анализатор мочи + осадка мочи. Автоматическая станция анализа мочи U3600 (биохимия + исследование осадка) Zybio Inc. Китай'шт*
100 | У6118-0204-0406(РС188211)'2''Установка над шахтами зонтов из листовой оцинкованной стали прямоугольного сечения периметр 3200 мм'шт.*
101 | СТПрайс-лист(=14)'2'0'Вытяжной шкаф Esco Frontier® Mono, 4 фута/1,2 м, 220–240 В переменного тока, 50/60 Гц с базовым шкафом для хранения со стандартными фитингами, 4 фута/1,2 м EBC, ESCO, Сингапур'шт*
102 | Ц1334-0116-0402'1''Монтаж центрифуги лабораторной медицинской'комплект*
103 | СТПрайс-лист(=14)'1'0'Центрифуга лабораторная медицинская СМ6МТ, ротор 6М.02, 24х12 мл, ELMI, Латвия'шт*
104 | Ц1334-0108-0201'1''Монтаж облучателя бактерицидного настенного'шт.*
105 | СТПрайс-лист(=14)'1'0'Облучатель бактерицидный Настенно-потолочный ОБНП 1Х15 Генерис'шт*
106 | СТПрайс-лист(=14)'1'0'Гигрометр ВИТ-2 (+15 - +40°С,0,2) (Украина)'шт*
107 | СТПрайс-лист(=14)'1'0'Микроскоп бинокулярный. Микроскоп медицинский прямой СХ для лабораторных исследований, вариант исполнения: CX23LEDRFS1, Olympus, Япония'шт*
108 | Ц1334-0116-0402'1''Монтаж центрифуги лабораторной медицинской'комплект*
109 | СТПрайс-лист(=14)'1'0'Центрифуга лабораторная медицинская СМ6МТ, ротор 6М.02, 24х12 мл, ELMI, Латвия'шт*
110 | СТПрайс-лист(=14)'1'0'Дозатор лабораторный одноканальный (комплект). Комплект одноканальных дозаторов : 0,5-10мкл (1шт), 2-20мкл (1шт), 10–100мкл (1шт), 20-200мкл (1шт), 100-1000мкл (1шт), 500-5000мкл (1шт) Pette vario Германия'шт*
111 | СТПрайс-лист(=14)'1'0'Штатив для дозаторов. Штатив для 3-х дозаторов линейный IKA-WERKE GMBH Германия'шт*
112 | СТПрайс-лист(=14)'2'0'Холодильник фармацевтический ХФ-400-3 Pozis, Россия'шт*
113 | Ц1334-0116-0614'1''Монтаж микроанализатора (Дания)'комплект*
114 | СТПрайс-лист(=14)'1'0'Иммунохемолюминисцентный анализатор (ИХЛА). Система для хемилюминесцентного иммунного анализа CL-1000i производства Shenzhen Mindray Bio-Medical Co., Ltd.'шт*
115 | Ц1334-0116-0201'1''Монтаж гемоцитометра кондуктометрического'комплект*
116 | СТПрайс-лист(=14)'1'0'Проточный цитофлуориметр. Проточный цитофлуориметр Shenzhen Mindray Bio Medical Electronics Co. Ltd Китай «BriCyte E6»'шт*
117 | Ц1334-0116-0614'1''Монтаж микроанализатора (Дания)'комплект*
118 | СТПрайс-лист(=14)'1'0'Автоматический или полуавтомотический иммуноферментный анализатор для ИФА. Автоматический иммуноферментный анализатор Elisys Uno, HUMAN Gesellschaft fur Biochemica und Diagnostica mbH, Германия'шт*
119 | СТПрайс-лист(=14)'1'0'Микроскоп флюоресцентный. Микроскоп медицинский прямой BX для лабораторных исследований, варианты исполнения: BX53F2, Olympus, Япония'шт*
120 | Ц1334-0116-0402'1''Монтаж центрифуги лабораторной медицинской'комплект*
121 | СТПрайс-лист(=14)'1'0'Центрифуга лабораторная медицинская СМ6МТ, ротор 6М.02, 24х12 мл, ELMI, Латвия'шт*
122 | СТПрайс-лист(=14)'1'0'Дозатор лабораторный одноканальный (комплект). Комплект одноканальных дозаторов : 0,5-10мкл (1шт), 2-20мкл (1шт), 10–100мкл (1шт), 20-200мкл (1шт), 100-1000мкл (1шт), 500-5000мкл (1шт) Pette vario Германия'шт*
123 | СТПрайс-лист(=14)'1'0'Комплек многоканальных дозаторов: 10-100мкл (1шт), 20-200мкл (1шт), 0,5-10мкл (1шт) Pette vario Германия'комплект*
124 | СТПрайс-лист(=14)'1'0'Штатив для дозаторов. Штатив для 3-х дозаторов линейный IKA-WERKE GMBH Германия'шт*
125 | СТПрайс-лист(=14)'1'0'Гигрометр ВИТ-2 (+15 - +40°С,0,2) (Украина)'шт*
126 | Ц1334-0108-0201'1''Монтаж облучателя бактерицидного настенного'шт.*
127 | СТПрайс-лист(=14)'1'0'Облучатель бактерицидный Настенно-потолочный ОБНП 1Х30-01 Генерис'шт*
128 | Р Зона лаборатории клеточной биологии*
129 | Ц1334-0116-0402'1''Монтаж центрифуги лабораторной медицинской'комплект*
130 | СТПрайс-лист(=14)'1'0'Центрифуга с охлаждением. Центрифуга 5430 R Eppendorf, Германия'шт*
131 | Ц1334-0111-0201'1''Монтаж инкубатора для недоношенных детей'шт.*
132 | СТПрайс-лист(=14)'1'0'CO2 Инкубатор SCA-165DRS Astec Co., Ltd., Япония'шт*
133 | СТПрайс-лист(=14)'1'0'Система визуализации хемилюминесценции. ChemiLITE система хемилюминесцентной документации,Cleaver Scientific ltd, Великобритания'шт*
134 | СТПрайс-лист(=14)'1'0'Система горизонтального электрофореза multiSUB Mini, MiniDuo Thistle Scientific ltd, Великобритания'шт*
135 | СТПрайс-лист(=14)'1'0'Микроскоп иследовательского класса. Микроскоп медицинский прямой BX для лабораторных исследований, варианты исполнения: BX53F2, Olympus, Япония'шт*
136 | СТПрайс-лист(=14)'1'0'Гигрометр ВИТ-2 (+15 - +40°С,0,2) (Украина)'шт*
137 | Ц1334-0108-0201'1''Монтаж облучателя бактерицидного настенного'шт.*
138 | СТПрайс-лист(=14)'1'0'Облучатель бактерицидный Настенно-потолочный ОБНП 1Х15 Генерис'шт*
139 | У6125-1101-0201'1+1''Монтаж на столе аппаратуры настольной, масса до 0,015 т'шт.*
140 | СТПрайс-лист(=14)'1'0'Компьютер (в комплекте). Компьютерная мышь Delux DLM-321OUB (Delux DLM-321OUB) - 24862; Клавиатура A4tech Fstyler FK15-2M (FK15-2M-BLACK) - 12780;Монитор Acer Nitro VG240YGbip (UM.QV0EE.G03) - 00000186181; Системный блок HP Pro Tower 400 G9 (881Z4EA);'шт*
141 | СТПрайс-лист(=14)'1'0'Принтер на 5 человек LAN, WIFI. МФУ HP LaserJet Pro 4103dw (2Z627A)'шт*
142 | Ц1334-0108-0201'1''Монтаж облучателя бактерицидного настенного'шт.*
143 | СТПрайс-лист(=14)'1'0'Облучатель бактерицидный Настенно-потолочный ОБНП 1Х15 Генерис'шт*
144 | СТПрайс-лист(=14)'1'0'Бокс биологической безопасности АС2-4Е8, II класс ESCO, Индонезия'шт*
145 | Ц1334-0116-0302'1''Монтаж термостата водяного 1ТЖ-0-03'шт.*
146 | СТПрайс-лист(=14)'1'0'Водяная баня-термостат. Водяная баня BW3-10G JEIO TECH CO., LTD, Южная Корея'шт*
147 | СТПрайс-лист(=14)'1'0'Шейкер с волнообразным движением. Шейкер Multi Bio 3D, программируемый, стандартная платформа Bio PP-4S с нескользящим силиконовым ковриком, Biosan, Латвия'шт*
148 | СТПрайс-лист(=14)'1'0'Магнитная мешалка без подогрева. Мешалка магнитная MSH-300, Biosan Латвия'шт*
149 | СТПрайс-лист(=14)'1'0'Дозатор лабораторный одноканальный (комплект). Комплект одноканальных дозаторов : 0,5-10мкл (1шт), 2-20мкл (1шт), 10–100мкл (1шт), 20-200мкл (1шт), 100-1000мкл (1шт), 500-5000мкл (1шт) Pette vario Германия'шт*
150 | СТПрайс-лист(=14)'1'0'Ультрагомогенизатор T 25 easy clean control ULTRA-TURRAX® с насадкой на малые объемы, производство IKA®-Werke GmbH & Co. KG, Германия, Код: 0025002500'шт*
151 | СТПрайс-лист(=14)'1'0'Инвертированный лабораторный микроскоп. Микроскоп медицинский инвертированный IX73 P2F для лабораторных исследований, с принадлежностями в комплекте. Olympus, (Япония)'шт*
152 | СТПрайс-лист(=14)'1'0'Системы хранения в жидком азоте. Сосуд для жидкого азота с 6 канистрами, 30 л, производство Shanghai Unicorn Medical Technology Co., Ltd., Китай, Код: YDS-30'шт*
153 | СТПрайс-лист(=14)'1'0'Орбитальный шейкер. OS-20 Орбитальный шейкер, Biosan Латвия'шт*
154 | СТПрайс-лист(=14)'1'0'Электронная пипетка. Пипетка-дозатор переменного объема электронный 15-300мкл Xplorer Eppendorf Германия'шт*
155 | СТПрайс-лист(=14)'1'0'Гигрометр ВИТ-2 (+15 - +40°С,0,2) (Украина)'шт*
156 | Ц1334-0108-0201'1''Монтаж облучателя бактерицидного настенного'шт.*
157 | СТПрайс-лист(=14)'1'0'Облучатель бактерицидный Настенно-потолочный ОБНП 1Х15 Генерис'шт*
158 | СТПрайс-лист(=14)'1'0'Бокс микробиологической безопасности II класса. Бокс биологической безопасности АС2-4Е8, II класс ESCO, Индонезия'шт*
159 | Ц1334-0116-0302'1''Монтаж термостата водяного 1ТЖ-0-03'шт.*
160 | СТПрайс-лист(=14)'1'0'Термостат сухо-воздушный. Термостат BD 115, Binder, Германия'шт*
161 | Ц1334-0116-0201'1''Монтаж гемоцитометра кондуктометрического'комплект*
162 | СТПрайс-лист(=14)'1'0'Проточный цитофлуориметр. Проточный цитофлуориметр Shenzhen Mindray Bio Medical Electronics Co. Ltd Китай «BriCyte E6»'шт*
163 | СТПрайс-лист(=14)'1'0'Льдогенератор Напольный. Льдогенератор CIM-260 (220V, 60hz/110V), 120 кг/ 24 ч, хранение- 45 кг., Biobase, Китай'шт*
164 | СТПрайс-лист(=14)'1'0'Гигрометр ВИТ-2 (+15 - +40°С,0,2) (Украина)'шт*
165 | Ц1334-0108-0201'1+1''Монтаж облучателя бактерицидного настенного'шт.*
166 | СТПрайс-лист(=14)'1+1'0'Облучатель бактерицидный Настенно-потолочный ОБНП 1Х15 Генерис'шт*
167 | Р Зона патоморфилогических исследований (молекулярно-генетчисекие)*
168 | Ц1334-0116-0302'1''Монтаж термостата водяного 1ТЖ-0-03'шт.*
169 | СТПрайс-лист(=14)'1'0'Инкубатор лабораторный с термоциклированием (термостат твердотельный).Твердотельный термостат CHB-350T от +5 до 130 ?, производство JEIO TECH CO., LTD, Южная Корея, Код: AAHJ1115K'шт*
170 | СТПрайс-лист(=14)'1'0'Амплификатор нуклеиновых кислот.Реал-тайм амплификатор MA-6000, 6-канальный 'шт*
171 | СТПрайс-лист(=14)'1'0'Устройство для выделения нуклеиновых кислот. Станция для автоматического выделения и очистки нуклеиновых кислот SSNP- 2000B, BioPerfectus Technologies Co., Ltd, Китай'шт*
172 | СТПрайс-лист(=14)'1'0'Система для денатурации и гибридизации автомат для FISH диагностики. Устройство для гибридизации TDH-500, производство Hangzhou Allsheng Instruments Co., Ltd., Китай, Код: TDH-500 'шт*
173 | СТПрайс-лист(=14)'1'0'Перемешиватель термостатируемый лабораторный. Термошейкер с охлаждением TS-100C, Biosan Латвия'шт*
174 | СТПрайс-лист(=14)'1'0'Вортекс V-32, Biosan Латвия'шт*
175 | СТПрайс-лист(=14)'1'0'Дозатор лабораторный одноканальный (комплект). Комплект одноканальных дозаторов : 0,5-10мкл (1шт), 2-20мкл (1шт), 10–100мкл (1шт), 20-200мкл (1шт), 100-1000мкл (1шт), 500-5000мкл (1шт) Pette vario Германия'шт*
176 | СТПрайс-лист(=14)'1'0'Бокс абактериальной воздушной среды для ПЦР работ. Шкаф для полимеразной цепной реакции (ПЦР) Airstream®, 4 фута/1,2 м, PCR-4A1, 2150005, ESCO, Сингапур 'шт*
177 | СТПрайс-лист(=14)'2'0'Устройства для приготовления и окраски мазков. Ручная станция окраски слайдов SS-Kit (Большой 12 корзин), производство MEDITE Medical GmbH, Германия, Код: 47-3112-00'шт*
178 | У6125-1101-0201'1''Монтаж на столе аппаратуры настольной, масса до 0,015 т'шт.*
179 | СТПрайс-лист(=14)'1'0'Принтер для маркировки предметных стекол. Лазерный принтер для маркировки гистологических стекол, производство NINGBO KONFOONG BIOINFORMATION TECH, Китай, Код: KF-UV-150'шт*
180 | СТПрайс-лист(=14)'1'0'Водяная баня-термостат. Водяная баня BW3-10G, объем 11.5л, до +100 ?, производство JEIO TECH CO., LTD, Южная Корея'шт*
181 | СТПрайс-лист(=14)'1'0'Магнитная мешалка без подогрева. Мешалка магнитная MSH-300, Biosan Латвия'шт*
182 | СТПрайс-лист(=14)'1'0'Гигрометр ВИТ-2 (+15 - +40°С,0,2) (Украина)'шт*
183 | Ц1334-0108-0201'1''Монтаж облучателя бактерицидного настенного'шт.*
184 | СТПрайс-лист(=14)'1'0'Облучатель бактерицидный Настенно-потолочный ОБНП 1Х30-01 Генерис'шт*
185 | У6125-1101-0201'1+1''Монтаж на столе аппаратуры настольной, масса до 0,015 т'шт.*
186 | СТПрайс-лист(=14)'1'0'Компьютер (в комплекте). Компьютерная мышь Delux DLM-321OUB (Delux DLM-321OUB) - 24862; Клавиатура A4tech Fstyler FK15-2M (FK15-2M-BLACK) - 12780;Монитор Acer Nitro VG240YGbip (UM.QV0EE.G03) - 00000186181; Системный блок HP Pro Tower 400 G9 (881Z4EA);'шт*
187 | СТПрайс-лист(=14)'1'0'Принтер на 5 человек LAN, WIFI. МФУ HP LaserJet Pro 4103dw (2Z627A)'шт*
188 | Ц1334-0108-0201'1''Монтаж облучателя бактерицидного настенного'шт.*
189 | СТПрайс-лист(=14)'1'0'Облучатель бактерицидный Настенно-потолочный ОБНП 1Х15 Генерис'шт*
190 | СТПрайс-лист(=14)'1'0'Система диагностическая для мультипараметрического флуоресцентного анализа. Анализатор иммунофлуоресцентный модели ichroma™ II, производство Boditech Med Inc. (Южная Корея)'шт*
191 | СТПрайс-лист(=14)'1'0'Микропланшетный термоошейкер для ИФА. Термошейкер PST-60HL4 для 4 планшет, Biosan Латвия'шт*
192 | СТПрайс-лист(=14)'1'0'Автомат для выделения ДНК. Станция для автоматического выделения и очистки нуклеиновых кислот SSNP- 2000B, BioPerfectus Technologies Co., Ltd, Китай'шт*
193 | СТПрайс-лист(=14)'1'0'Спектофотометр. Нано-спектрофотометр Nabi для измерения концентрации ДНК, РНК, белков и др., производство MicroDigital Co.,Ltd., Южная Корея, Код: Nabi'шт*
194 | СТПрайс-лист(=14)'1'0'Флуориметр. Q33238 Флуориметр Qubit ™ 4, с Wi-Fi (Q33238), Thermo Fisher Scientific, США'шт*
195 | СТПрайс-лист(=14)'1'0'Термошейкер для микропробирок. Термошейкер с охлаждением TS-100C, Biosan Латвия'шт*
196 | СТПрайс-лист(=14)'1'0'Шейкер орбитальный с держателями для пробирок. Шейкер орбитальный PSU-10i, Biosan Латвия'шт*
197 | СТПрайс-лист(=14)'1'0'Шейкер орбитальный с держателями для пробирок. Шейкер орбитальный PSU-10i, Biosan Латвия'шт*
198 | СТПрайс-лист(=14)'1'0'Электрофоретическая камера с заливочным устройством в комплекте с подложками. Система для широкоформатного вертикального гель-электрофореза omniPAGE WAVE Maxi'шт*
199 | СТПрайс-лист(=14)'1'0'Система горизонтального электрофореза multiSUB Maxi, MaxiDuo'шт*
200 | У6125-0202-0206'1''Монтаж оборудования отдельно устанавливаемого преобразователя или блока питания'шт.*
201 | СТПрайс-лист(=14)'1'0'Источник питания с возможностью подключения до 4-х электрофоретических камер. Источник питания Power PRO 300 Thistle Scientific ltd, Великобритания'шт*
202 | СТПрайс-лист(=14)'1'0'Система визуализации, архивирования и обработки гель-электрофореграмм в комплекте с компьютером. Гель документирующая система gelONE XE Thistle Scientific ltd, Великобритания'шт*
203 | СТПрайс-лист(=14)'1'0'Трансиллюминатор УФ спектра, производство Cleaver Scientific ltd, Великобритания, Код: CSLUVTS312'шт*
204 | СТПрайс-лист(=14)'1'0'Деионизатор воды. Система очистки воды aquapuri 551 (тип I и тип II) 60 л/ч , производство Young In Chromass, Южная Корея, Код: 5511011000'шт*
205 | СТПрайс-лист(=14)'1'0'Магнитная мешалка без подогрева. Мешалка магнитная MSH-300, Biosan Латвия'шт*
206 | СТПрайс-лист(=14)'1'0'Магнитный штатив. Штатив магнитный на 16 гнезд из акрила Biocomma, Китай'шт*
207 | СТПрайс-лист(=14)'1'0'Морозильная камера вертикальная. Морозильник DW-86L437 Qingdao Aucma Global Medical Co., Ltd'шт*
208 | Ц1334-0116-0302'1+1''Монтаж термостата водяного 1ТЖ-0-03'шт.*
209 | СТПрайс-лист(=14)'1'0'Инкубатор лабораторный с термоциклированием (термостат твердотельный). Твердотельный термостат CHB-350S JEIO TECH CO., LTD, Южная Корея'шт*
210 | СТПрайс-лист(=14)'1'0'Градиентный термоциклер с 96-луночным блоком. Градиентный термоциклер GTC96S с 96-луночным блоком Thistle Scientific ltd, Великобритания'шт*
211 | СТПрайс-лист(=14)'1'0'ПЦР-амплификатор в реальном времени. ПЦР-амплификатор в реальном времени 96 Well Real-Time Quantitative Thermal Cycler, Китай'шт*
212 | Ц1334-0116-0402'2''Монтаж центрифуги лабораторной медицинской'комплект*
213 | СТПрайс-лист(=14)'2'0'Центрифужный вортекс. Центрифуга-вортекс FVL-2400N'шт*
214 | СТПрайс-лист(=14)'1'0'Дозатор лабораторный одноканальный (комплект). Комплект одноканальных дозаторов : 0,5-10мкл (1шт), 2-20мкл (1шт), 10–100мкл (1шт), 20-200мкл (1шт), 100-1000мкл (1шт), 500-5000мкл (1шт) Pette vario Германия'шт*
215 | СТПрайс-лист(=14)'1'0'Комплек многоканальных дозаторов: 10-100мкл (1шт), 20-200мкл (1шт), 0,5-10мкл (1шт) Pette vario Германия'комплект*
216 | СТПрайс-лист(=14)'1'0'Гигрометр ВИТ-2 (+15 - +40°С,0,2) (Украина)'шт*
217 | Ц1334-0108-0201'1''Монтаж облучателя бактерицидного настенного'шт.*
218 | СТПрайс-лист(=14)'1'0'Облучатель бактерицидный Настенно-потолочный ОБНП 1Х15 Генерис'шт*
219 | СТПрайс-лист(=14)'1'0'Система диагностическая для мультипараметрического флуоресцентного анализа. Анализатор иммунофлуоресцентный модели ichroma™ II, производство Boditech Med Inc. (Южная Корея)'шт*
220 | СТПрайс-лист(=14)'1'0'Микропланшетный термоошейкер для ИФА. Термошейкер PST-60HL4 для 4 планшет, Biosan Латвия'шт*
221 | СТПрайс-лист(=14)'1'0'Спектофотометр. Нано-спектрофотометр Nabi для измерения концентрации ДНК, РНК, белков и др., производство MicroDigital Co.,Ltd., Южная Корея, Код: Nabi'шт*
222 | СТПрайс-лист(=14)'1'0'Флуориметр. Q33238 Флуориметр Qubit ™ 4, с Wi-Fi (Q33238), Thermo Fisher Scientific, США'шт*
223 | СТПрайс-лист(=14)'1'0'Термошейкер для микропробирок. Термошейкер с охлаждением TS-100C, Biosan Латвия'шт*
224 | СТПрайс-лист(=14)'1'0'Шейкер орбитальный с держателями для пробирок. Шейкер орбитальный PSU-10i, Biosan Латвия'шт*
225 | СТПрайс-лист(=14)'1'0'Амплификатор 96 луночный, лунки объемом на 0,2мл, с нагреваемой крышкой. Реал-тайм амплификатор MA-6000, 6-канальный 'шт*
226 | СТПрайс-лист(=14)'1'0'Электрофоретическая камера с заливочным устройством в комплекте с подложками. multiSUB Maxi, система горизонтального электрофореза Maxi, MaxiDUO'шт*
227 | СТПрайс-лист(=14)'1'0'Модульная система omniPAGE Mini для вертикального гель электрофореза и блоттинга с источником питания, Thistle Scientific ltd, Великобритания'шт*
228 | У6125-0202-0206'1''Монтаж оборудования отдельно устанавливаемого преобразователя или блока питания'шт.*
229 | СТПрайс-лист(=14)'1'0'Источник питания с возможностью подключения до 4-х электрофоретических камер. Источник тока PowerPRO 300, Cleaver Scientific ltd, Великобритания'шт*
230 | СТПрайс-лист(=14)'1'0'Система визуализации, архивирования и обработки гель-электрофореграмм в комплекте с компьютером. Система визуализации и документирования результатов гель-электрофореза gelLITE Cleaver Scientific ltd, Великобритания'шт*
231 | СТПрайс-лист(=14)'1'0'Трансиллюминатор УФ спектра, производство Cleaver Scientific ltd, Великобритания, Код: CSLUVTS312'шт*
232 | СТПрайс-лист(=14)'1'0'Деионизатор воды. Система очистки воды aquapuri 551 (тип I и тип II) 60 л/ч , производство Young In Chromass, Южная Корея, Код: 5511011000'шт*
233 | СТПрайс-лист(=14)'1'0'Автоматический счетчик клеток. Автоматический счетчик колоний aCOLyte 3, производство Synoptics Ltd , Великобритания, Код: ACOL3-HD'шт*
234 | СТПрайс-лист(=14)'1'0'Магнитная мешалка без подогрева. Мешалка магнитная MSH-300, Biosan Латвия'шт*
235 | СТПрайс-лист(=14)'1'0'Инвертированный лабораторный микроскоп. Микроскоп медицинский инвертированный IX73 P2F для лабораторных исследований, с принадлежностями в комплекте. Olympus, (Япония)'шт*
236 | СТПрайс-лист(=14)'1'0'Микроскоп бинокулярный биологический с системой анализа изображений. Микроскоп медицинский прямой СХ для лабораторных исследований, варианты исполнения: CX43RF-1-2. В комплекте BWHC1-4K8MPB Лабораторный опционный адаптер для трансляции изображений, Olympus, Япония'шт*
237 | СТПрайс-лист(=14)'1'0'Магнитный штатив. Штатив магнитный на 16 гнезд из акрила Biocomma, Китай'шт*
238 | СТПрайс-лист(=14)'1'0'Гигрометр ВИТ-2 (+15 - +40°С,0,2) (Украина)'шт*
239 | Ц1334-0108-0201'1+1''Монтаж облучателя бактерицидного настенного'шт.*
240 | СТПрайс-лист(=14)'1+1'0'Облучатель бактерицидный Настенно-потолочный ОБНП 1Х15 Генерис'шт*
241 | СТПрайс-лист(=14)'1'0'Гигрометр ВИТ-2 (+15 - +40°С,0,2) (Украина)'шт*
242 | Ц1334-0108-0201'1''Монтаж облучателя бактерицидного настенного'шт.*
243 | СТПрайс-лист(=14)'1'0'Облучатель бактерицидный Настенно-потолочный ОБНП 1Х30-01 Генерис'шт*
244 | У6118-0204-0406(РС188211)'1''Установка над шахтами зонтов из листовой оцинкованной стали прямоугольного сечения периметр 3200 мм'шт.*
245 | СТПрайс-лист(=14)'1'0'Вытяжной шкаф Esco Frontier® Mono, 4 фута/1,2 м, 220–240 В переменного тока, 50/60 Гц с базовым шкафом для хранения со стандартными фитингами, 4 фута/1,2 м EBC, ESCO, Сингапур'шт*
246 | СТПрайс-лист(=14)'1'0'Микроскоп бинокулярный. Микроскоп медицинский прямой СХ для лабораторных исследований, вариант исполнения: CX23LEDRFS1, Olympus, Япония'шт*
247 | Ц1334-0116-0402'1''Монтаж центрифуги лабораторной медицинской'комплект*
248 | СТПрайс-лист(=14)'1'0'Центрифуга лабораторная медицинская СМ6МТ, ротор 6М.02, 24х12 мл, ELMI, Латвия'шт*
249 | 522-103-0703'1'0'Весы напольные, наибольший предел взвешивания до 200 кг'шт.*
250 | Р Зона приема, подготовки регистрации и сортировки проб*
251 | Ц1334-0116-0402'2''Монтаж центрифуги лабораторной медицинской'комплект*
252 | СТПрайс-лист(=14)'2'0'Центрифуга лабораторная медицинская СМ6МТ, ротор 6М.02, 24х12 мл, ELMI, Латвия'шт*
253 | СТПрайс-лист(=14)'1'0'Сумка-холодильник. Термоконтейнер ТЛ-25 (25л) в сумке-чехле, внешний размер: 45,5х41х37см, внутренний размер:34х30х25см. Продолжительность сохранности температуры 72ч. ООО "Термо-Конт МК", Россия'шт*
254 | СТПрайс-лист(=14)'1'0'Гигрометр ВИТ-2 (+15 - +40°С,0,2) (Украина)'шт*
255 | Ц1334-0108-0201'1''Монтаж облучателя бактерицидного настенного'шт.*
256 | СТПрайс-лист(=14)'1'0'Облучатель бактерицидный Настенно-потолочный ОБНП 1Х15 Генерис'шт*
257 | У6118-0204-0406(РС188211)'1''Установка над шахтами зонтов из листовой оцинкованной стали прямоугольного сечения периметр 3200 мм'шт.*
258 | СТПрайс-лист(=14)'1'0'Вытяжной шкаф Esco Frontier® Mono, 4 фута/1,2 м, 220–240 В переменного тока, 50/60 Гц с базовым шкафом для хранения со стандартными фитингами, 4 фута/1,2 м EBC, ESCO, Сингапур'шт*
259 | У6125-1101-0201'1+1''Монтаж на столе аппаратуры настольной, масса до 0,015 т'шт.*
260 | СТПрайс-лист(=14)'1'0'Компьютер (в комплекте). Компьютерная мышь Delux DLM-321OUB (Delux DLM-321OUB) - 24862; Клавиатура A4tech Fstyler FK15-2M (FK15-2M-BLACK) - 12780;Монитор Acer Nitro VG240YGbip (UM.QV0EE.G03) - 00000186181; Системный блок HP Pro Tower 400 G9 (881Z4EA);'шт*
261 | СТПрайс-лист(=14)'1'0'Принтер на 5 человек LAN, WIFI. МФУ HP LaserJet Pro 4103dw (2Z627A)'шт*
262 | Ц1334-0116-0402'2''Монтаж центрифуги лабораторной медицинской'комплект*
263 | СТПрайс-лист(=14)'2'0'Центрифуга лабораторная медицинская СМ6МТ, ротор 6М.02, 24х12 мл, ELMI, Латвия'шт*
264 | СТПрайс-лист(=14)'1'0'Вортекс V-32, Biosan Латвия'шт*
265 | СТПрайс-лист(=14)'1'0'Штатив для дозаторов. Штатив для 3-х дозаторов линейный IKA-WERKE GMBH Германия'шт*
266 | СТПрайс-лист(=14)'1'0'Дозатор лабораторный одноканальный (комплект). Комплект одноканальных дозаторов : 0,5-10мкл (1шт), 2-20мкл (1шт), 10–100мкл (1шт), 20-200мкл (1шт), 100-1000мкл (1шт), 500-5000мкл (1шт) Pette vario Германия'шт*
267 | СТПрайс-лист(=14)'1'0'Гигрометр ВИТ-2 (+15 - +40°С,0,2) (Украина)'шт*
268 | Ц1334-0108-0201'1''Монтаж облучателя бактерицидного настенного'шт.*
269 | СТПрайс-лист(=14)'1'0'Облучатель бактерицидный Настенно-потолочный ОБНП 1Х15 Генерис'шт*
270 | СТПрайс-лист(=14)'1'0'Ламинарный шкаф с ультрафиолетовой лампой. Ламинарный шкаф с вертикальным потоком воздуха LVG-6AG-F8 Esco Micro Pte Ltd, Сингапур (Индонезия)'шт*
271 | СТПрайс-лист(=14)'1'0'Гигрометр ВИТ-2 (+15 - +40°С,0,2) (Украина)'шт*
272 | Р Зона ПЦР лаборатории*
273 | Ц1334-0108-0201'1''Монтаж облучателя бактерицидного настенного'шт.*
274 | СТПрайс-лист(=14)'1'0'Облучатель бактерицидный Настенно-потолочный ОБНП 1Х15 Генерис'шт*
275 | СТПрайс-лист(=14)'1'0'Бокс микробиологической безопасности II класса. Бокс биологической безопасности АС2-4Е8, II класс ESCO, Индонезия'шт*
276 | Ц1334-0116-0402'1''Монтаж центрифуги лабораторной медицинской'комплект*
277 | СТПрайс-лист(=14)'1'0'Центрифуга лабораторная медицинская СМ6МТ, ротор 6М.02, 24х12 мл, ELMI, Латвия'шт*
278 | СТПрайс-лист(=14)'1'0'Штатив для дозаторов. Штатив для 3-х дозаторов линейный IKA-WERKE GMBH Германия'шт*
279 | СТПрайс-лист(=14)'1'0'Комплек многоканальных дозаторов: 10-100мкл (1шт), 20-200мкл (1шт), 0,5-10мкл (1шт) Pette vario Германия'комплект*
280 | СТПрайс-лист(=14)'1'0'Вортекс V-32, Biosan Латвия'шт*
281 | СТПрайс-лист(=14)'1'0'Аспиратор с колбой-ловушкой. Аспиратор FTA-1, Biosan Латвия'шт*
282 | Ц1334-0116-0302'1''Монтаж термостата водяного 1ТЖ-0-03'шт.*
283 | СТПрайс-лист(=14)'1'0'Термостат сухо-воздушный. Термостат BD 115, Binder, Германия'шт*
284 | СТПрайс-лист(=14)'1'0'Гигрометр ВИТ-2 (+15 - +40°С,0,2) (Украина)'шт*
285 | Ц1334-0108-0201'1''Монтаж облучателя бактерицидного настенного'шт.*
286 | СТПрайс-лист(=14)'1'0'Облучатель бактерицидный Настенно-потолочный ОБНП 1Х15 Генерис'шт*
287 | СТПрайс-лист(=14)'1'0'Автомат для выделения ДНК. Станция для автоматического выделения и очистки нуклеиновых кислот SSNP- 2000B, BioPerfectus Technologies Co., Ltd, Китай'шт*
288 | У6125-1101-0201'1+1''Монтаж на столе аппаратуры настольной, масса до 0,015 т'шт.*
289 | СТПрайс-лист(=14)'1'0'Компьютер (в комплекте). Компьютерная мышь Delux DLM-321OUB (Delux DLM-321OUB) - 24862; Клавиатура A4tech Fstyler FK15-2M (FK15-2M-BLACK) - 12780;Монитор Acer Nitro VG240YGbip (UM.QV0EE.G03) - 00000186181; Системный блок HP Pro Tower 400 G9 (881Z4EA);'шт*
290 | СТПрайс-лист(=14)'1'0'Принтер на 5 человек LAN, WIFI. МФУ HP LaserJet Pro 4103dw (2Z627A)'шт*
291 | СТПрайс-лист(=14)'1'0'Бокс микробиологической безопасности II класса. Бокс биологической безопасности АС2-4Е8, II класс ESCO, Индонезия'шт*
292 | СТПрайс-лист(=14)'1'0'Гигрометр ВИТ-2 (+15 - +40°С,0,2) (Украина)'шт*
293 | Ц1334-0108-0201'1''Монтаж облучателя бактерицидного настенного'шт.*
294 | СТПрайс-лист(=14)'1'0'Облучатель бактерицидный Настенно-потолочный ОБНП 1Х15 Генерис'шт*
295 | СТПрайс-лист(=14)'1'0'Амплификатор 96 луночный, лунки объемом на 0,2мл, с нагреваемой крышкой. Реал-тайм амплификатор MA-6000, 6-канальный 'шт*
296 | Ц1334-0116-0402'1''Монтаж центрифуги лабораторной медицинской'комплект*
297 | СТПрайс-лист(=14)'1'0'Микроцентрифуга (небольшая настольная). Центрифуга Microspin 12, Biosan Латвия'шт*
298 | СТПрайс-лист(=14)'1'0'Вортекс V-32, Biosan Латвия'шт*
299 | Ц1334-0116-0402'1''Монтаж центрифуги лабораторной медицинской'комплект*
300 | СТПрайс-лист(=14)'1'0'Мини-центрифуга для ПЦР-планшетов (спин-даун центрифуга).Центрифуга LMC-3000, Biosan Латвия'шт*
301 | СТПрайс-лист(=14)'1'0'Штатив для дозаторов. Штатив для 3-х дозаторов линейный IKA-WERKE GMBH Германия'шт*
302 | СТПрайс-лист(=14)'1'0'Комплек многоканальных дозаторов: 10-100мкл (1шт), 20-200мкл (1шт), 0,5-10мкл (1шт) Pette vario Германия'комплект*
303 | Ц1334-0108-0201'1''Монтаж облучателя бактерицидного настенного'шт.*
304 | СТПрайс-лист(=14)'1'0'Облучатель бактерицидный Настенно-потолочный ОБНП 1Х15 Генерис'шт*
305 | У6125-0408-0104'1''Монтаж оборудования шкафов контроля'шт.*
306 | СТПрайс-лист(=14)'1'0'Секвенатор с автоматической станцией для подготовки библиотек и раскапывания на чипы. bundle_A38194_4484177 Комплект Полногеномный NGS секвенатор Ion GeneStudio™ S5 , Инструмент Ion Chef ™(Bundle_A38194_4484177)'шт*
307 | СТПрайс-лист(=14)'1'0'Вортекс V-32, Biosan Латвия'шт*
308 | СТПрайс-лист(=14)'1'0'Гигрометр ВИТ-2 (+15 - +40°С,0,2) (Украина)'шт*
309 | Ц1334-0108-0201'1''Монтаж облучателя бактерицидного настенного'шт.*
310 | СТПрайс-лист(=14)'1'0'Облучатель бактерицидный Настенно-потолочный ОБНП 2Х30 Генерис'шт*
311 | СТПрайс-лист(=14)'1'0'Бокс микробиологической безопасности II класса. Бокс биологической безопасности АС2-4Е8, II класс ESCO, Индонезия'шт*
312 | СТПрайс-лист(=14)'1'0'Электрофоретическая камера с заливочным устройством в комплекте с подложками. multiSUB Maxi, система горизонтального электрофореза Maxi, MaxiDUO'шт*
313 | СТПрайс-лист(=14)'1'0'Спектофотометр. Нано-спектрофотометр Nabi для измерения концентрации ДНК, РНК, белков и др., производство MicroDigital Co.,Ltd., Южная Корея, Код: Nabi'шт*
314 | Ц1334-0116-0402'1''Монтаж центрифуги лабораторной медицинской'комплект*
315 | СТПрайс-лист(=14)'1'0'Центрифуга лабораторная медицинская СМ6МТ, ротор 6М.02, 24х12 мл, ELMI, Латвия'шт*
316 | СТПрайс-лист(=14)'1'0'Штатив для дозаторов. Штатив для 3-х дозаторов линейный IKA-WERKE GMBH Германия'шт*
317 | СТПрайс-лист(=14)'1'0'Комплек многоканальных дозаторов: 10-100мкл (1шт), 20-200мкл (1шт), 0,5-10мкл (1шт) Pette vario Германия'комплект*
318 | СТПрайс-лист(=14)'1'0'Аппарат для дезинфекции и мойки лабораторной посуды с водоочисткой. Автомат для мойки лабораторной посуды однодверного типа с функцией сушки однодверного типа GW4260 SC, объем 147 л. + система обратного осмоса+ комплект с принадленостями для обработки стекла. Smeg, Италия'шт*
319 | СТПрайс-лист(=14)'1'0'Сушилка для лабораторной посуды, настенная. Сушилка для лабораторной посуды Stegler SL-52 , Россия'шт*
320 | СТПрайс-лист(=14)'1'0'Гигрометр ВИТ-2 (+15 - +40°С,0,2) (Украина)'шт*
321 | Ц1334-0108-0201'1''Монтаж облучателя бактерицидного настенного'шт.*
322 | СТПрайс-лист(=14)'1'0'Облучатель бактерицидный Настенно-потолочный ОБНП 1Х15 Генерис'шт*
323 | СТПрайс-лист(=14)'1'0'Автоклав (объем в зависимости от объема исследований). Стерилизатор паровой СПВА-75-1-НН ЗАО "Транс-Сигнал", Россия'шт*
324 | Ц1334-0108-0201'1''Монтаж облучателя бактерицидного настенного'шт.*
325 | СТПрайс-лист(=14)'1'0'Напольный передвижной облучатель бактерицидный с лампами низкого давления. Облучатель бактерицидный передвижной ОБНП 2(2х30-01) "Генерис"исполнение 4'шт*
326 | Р Зона микробиологической лаборатори "Заразная" зона*
327 | СТПрайс-лист(=14)'1+1+1'0'Гигрометр ВИТ-2 (+15 - +40°С,0,2) (Украина)'шт*
328 | Ц1334-0108-0201'1+4+1+1''Монтаж облучателя бактерицидного настенного'шт.*
329 | СТПрайс-лист(=14)'1+4+1'0'Облучатель бактерицидный Настенно-потолочный ОБНП 1Х15 Генерис'шт*
330 | СТПрайс-лист(=14)'1'0'Облучатель бактерицидный Настенно-потолочный ОБНП 1Х30-01 Генерис'шт*
331 | Ц1334-0116-0302'1''Монтаж термостата водяного 1ТЖ-0-03'шт.*
332 | СТПрайс-лист(=14)'1'0'Термостат сухо-воздушный. Термостат BD 115, Binder, Германия'шт*
333 | СТПрайс-лист(=14)'1'0'Холодильник фармацевтический ХФ-400-3 Pozis, Россия'шт*
334 | СТПрайс-лист(=14)'1'0'Бокс биологической безопасности АС2-4Е8, II класс ESCO, Индонезия'шт*
335 | СТПрайс-лист(=14)'1'0'Гигрометр ВИТ-2 (+15 - +40°С,0,2) (Украина)'шт*
336 | Ц1334-0108-0201'1+1''Монтаж облучателя бактерицидного настенного'шт.*
337 | СТПрайс-лист(=14)'1+1'0'Облучатель бактерицидный Настенно-потолочный ОБНП 1Х15 Генерис'шт*
338 | СТПрайс-лист(=14)'1'0'Автоклав (объем в зависимости от объема исследований). Стерилизатор паровой СПВА-75-1-НН ЗАО "Транс-Сигнал", Россия'шт*
339 | СТПрайс-лист(=14)'2'0'Микроскоп бинокулярный. Микроскоп медицинский прямой СХ для лабораторных исследований, вариант исполнения: CX23LEDRFS1, Olympus, Япония'шт*
340 | СТПрайс-лист(=14)'1+1+1+1'0'Гигрометр ВИТ-2 (+15 - +40°С,0,2) (Украина)'шт*
341 | Ц1334-0108-0201'1+1+1+1+1+1''Монтаж облучателя бактерицидного настенного'шт.*
342 | СТПрайс-лист(=14)'1+1+1+1+1'0'Облучатель бактерицидный Настенно-потолочный ОБНП 1Х15 Генерис'шт*
343 | СТПрайс-лист(=14)'1'0'Облучатель бактерицидный Настенно-потолочный ОБНП 1Х30-01 Генерис'шт*
344 | Ц1334-0116-0302'1+1+1''Монтаж термостата водяного 1ТЖ-0-03'шт.*
345 | СТПрайс-лист(=14)'1+1+1'0'Термостат сухо-воздушный. Термостат BD 115, Binder, Германия'шт*
346 | СТПрайс-лист(=14)'1'0'Микроскоп бинокулярный. Микроскоп медицинский прямой СХ для лабораторных исследований, вариант исполнения: CX23LEDRFS1, Olympus, Япония'шт*
347 | СТПрайс-лист(=14)'1'0'Микроскоп бинокулярный. Микроскоп медицинский прямой СХ для лабораторных исследований, вариант исполнения: CX23LEDRFS1, Olympus, Япония'шт*
348 | СТПрайс-лист(=14)'1'0'Штатив для дозаторов. Штатив для 3-х дозаторов линейный IKA-WERKE GMBH Германия'шт*
349 | СТПрайс-лист(=14)'1'0'Комплек многоканальных дозаторов: 10-100мкл (1шт), 20-200мкл (1шт), 0,5-10мкл (1шт) Pette vario Германия'комплект*
350 | СТПрайс-лист(=14)'1'0'Анализатор идентификации микроорганизмов автоматический. Анализатор микробиологический D2mini с комплектующими, производство ZHUHAI DL BIOTECH Co., Ltd., Китай, Код: D2mini'шт*
351 | СТПрайс-лист(=14)'1'0'Анализатор масс-спектрометрический, автоматический. MALDI-TOF масс-спектрометр MALDI Biotyper sirius IVD (полная комплектация), производство Bruker Daltonics GmbH & Co. KG M&D, Германия, Код: Q-28960-21.01.2025'шт*
352 | СТПрайс-лист(=14)'1'0'Анализатор культур крови автоматический (гемокультиватор). Автоматическая система культивирования крови BT32, производство ZHUHAI DL BIOTECH Co., Ltd., Китай, Код: BT32'шт*
353 | СТПрайс-лист(=14)'1'0'Микроскоп бинокулярный. Микроскоп медицинский прямой СХ для лабораторных исследований, вариант исполнения: CX23LEDRFS1, Olympus, Япония'шт*
354 | СТПрайс-лист(=14)'1'0'Мутномер (денситометр) для определения мутности бактериальной суспензии. Денситометр DEN-1B, Biosan Латвия'шт*
355 | СТПрайс-лист(=14)'1'0'Штатив для дозаторов. Штатив для 3-х дозаторов линейный IKA-WERKE GMBH Германия'шт*
356 | СТПрайс-лист(=14)'1'0'Комплек многоканальных дозаторов: 10-100мкл (1шт), 20-200мкл (1шт), 0,5-10мкл (1шт) Pette vario Германия'комплект*
357 | Ц1334-0116-0302'1+1''Монтаж термостата водяного 1ТЖ-0-03'шт.*
358 | СТПрайс-лист(=14)'1'0'СО2-инкубатор. CO2 Инкубатор SCA-165DRS, объем 165 л., с функцией стерилизации и ИК-сенсором, производство Astec Co., Ltd., Япония, Код: 00430032'шт*
359 | СТПрайс-лист(=14)'2'0'Термостат сухо-воздушный. Термостат BD 115, Binder, Германия'шт*
360 | СТПрайс-лист(=14)'1'0'Холодильник фармацевтический ХФ-400-3 Pozis, Россия'шт*
361 | СТПрайс-лист(=14)'1'0'Микроскоп бинокулярный. Микроскоп медицинский прямой СХ для лабораторных исследований, вариант исполнения: CX23LEDRFS1, Olympus, Япония'шт*
362 | Ц1334-0116-0402'1''Монтаж центрифуги лабораторной медицинской'комплект*
363 | СТПрайс-лист(=14)'1'0'Центрифуга с охлаждением. Центрифуга 5430 R Eppendorf, Германия'шт*
364 | СТПрайс-лист(=14)'1'0'Водяная баня-термостат. Водяная баня BW3-10G, объем 11.5л, до +100 ?, производство JEIO TECH CO., LTD, Южная Корея'шт*
365 | СТПрайс-лист(=14)'1'0'Шейкер микропланшет. Шейкер MPS-1, Biosan Латвия'шт*
366 | СТПрайс-лист(=14)'1'0'Микроскоп бинокулярный. Микроскоп медицинский прямой СХ для лабораторных исследований, вариант исполнения: CX23LEDRFS1, Olympus, Япония'шт*
367 | Ц1334-0116-0302'1''Монтаж термостата водяного 1ТЖ-0-03'шт.*
368 | СТПрайс-лист(=14)'1'0'Термостат сухо-воздушный. Термостат BD 115, Binder, Германия'шт*
369 | СТПрайс-лист(=14)'1'0'Штатив для дозаторов. Штатив для 3-х дозаторов линейный IKA-WERKE GMBH Германия'шт*
370 | СТПрайс-лист(=14)'1'0'Комплек многоканальных дозаторов: 10-100мкл (1шт), 20-200мкл (1шт), 0,5-10мкл (1шт) Pette vario Германия'комплект*
371 | СТПрайс-лист(=14)'1'0'Гигрометр ВИТ-2 (+15 - +40°С,0,2) (Украина)'шт*
372 | Ц1334-0108-0201'1''Монтаж облучателя бактерицидного настенного'шт.*
373 | СТПрайс-лист(=14)'1'0'Облучатель бактерицидный Настенно-потолочный ОБНП 1Х30-01 Генерис'шт*
374 | СТПрайс-лист(=14)'1'0'Бокс микробиологической безопасности II класса. Бокс биологической безопасности АС2-4Е8, II класс ESCO, Индонезия'шт*
375 | СТПрайс-лист(=14)'1'0'Сумка-холодильник. Термоконтейнер ТЛ-25 (25л) в сумке-чехле, внешний размер: 45,5х41х37см, внутренний размер:34х30х25см. Продолжительность сохранности температуры 72ч. ООО "Термо-Конт МК", Россия'шт*
376 | СТПрайс-лист(=14)'1'0'Гигрометр ВИТ-2 (+15 - +40°С,0,2) (Украина)'шт*
377 | Ц1334-0108-0201'1''Монтаж облучателя бактерицидного настенного'шт.*
378 | СТПрайс-лист(=14)'1'0'Облучатель бактерицидный Настенно-потолочный ОБНП 1Х15 Генерис'шт*
379 | У6125-1101-0201'1+1''Монтаж на столе аппаратуры настольной, масса до 0,015 т'шт.*
380 | СТПрайс-лист(=14)'1'0'Компьютер (в комплекте). Компьютерная мышь Delux DLM-321OUB (Delux DLM-321OUB) - 24862; Клавиатура A4tech Fstyler FK15-2M (FK15-2M-BLACK) - 12780;Монитор Acer Nitro VG240YGbip (UM.QV0EE.G03) - 00000186181; Системный блок HP Pro Tower 400 G9 (881Z4EA);'шт*
381 | СТПрайс-лист(=14)'1'0'Принтер на 5 человек LAN, WIFI. МФУ HP LaserJet Pro 4103dw (2Z627A)'шт*
382 | Ц1334-0108-0201'1''Монтаж облучателя бактерицидного настенного'шт.*
383 | СТПрайс-лист(=14)'1'0'Облучатель бактерицидный Настенно-потолочный ОБНП 1Х15 Генерис'шт*
384 | Р Помещение хранения кислот и щелочей (микробиологическая)*
385 | У6115-0103-0201(РМ187832)'1+1''Установка мойки на одно отделение'комплект*
386 | СТПрайс-лист(=14)'1+1'0'Стол-мойка ЛАБPRO МО 80.80.90 TV. Навесной сушильный стеллаж ЛАБ-400 ССт для посуды 400х500, полипропилен, 27 колбодержателей'шт*
387 | СТПрайс-лист(=14)'5+5'0'Ярус хранения'шт*
388 | СТПрайс-лист(=14)'2+2'0'Рама'шт*
389 | СТПрайс-лист(=14)'1+1'0'Стол лабораторный рабочий ЛАБPRO СЛв 120.65.90 TR. Тумба навесная ЛАБ-PRO ТЯ3 40.50.60 с 3 ящиками, фасады – софтформинг "Серый-Джинс"'шт*
390 | СТПрайс-лист(=14)'1+1'0'Шкаф общелабораторный ЛАБ-PRO ШМЛ 90.50.193'шт*
391 | СТПрайс-лист(=14)'1'0'Шкаф для одежды ЛАБPRO ШМО 60.50.193'шт*
392 | Р Общеклиническая лаборатория*
393 | СТПрайс-лист(=14)'1'0'Шкаф для одежды ЛАБPRO ШМО 60.50.193'шт*
394 | СТПрайс-лист(=14)'1'0'Стол пристенный на опорной тумбе ЛАБ-PRO РП 120.80 TR'комплект*
395 | СТПрайс-лист(=14)'2'0'Стол пристенный ЛАБ-PRO 150.80.90'комплект*
396 | СТПрайс-лист(=14)'1+1'0'Стол угловой ЛАБPRO СУ 110/80.110/80.90 TR'шт*
397 | СТПрайс-лист(=14)'1+1'0'Стол пристенный ЛАБ-PRO 150.80.90'комплект*
398 | У6115-0103-0201(РМ187832)'1+1''Установка мойки на одно отделение'комплект*
399 | СТПрайс-лист(=14)'1+1'0'Стол-мойка ЛАБPRO МО 80.80.90 TV. Навесной сушильный стеллаж ЛАБ-400 ССт для посуды 400х500, полипропилен, 27 колбодержателей'шт*
400 | СТПрайс-лист(=14)'1'0'Стол пристенный ЛАБ-PRO 180.80.90'шт*
401 | СТПрайс-лист(=14)'1'0'Стол лабораторный рабочий ЛАБ-PRO СЛв 120.65.90 TR'шт*
402 | СТПрайс-лист(=14)'1'0'Шкаф общелабораторный ЛАБ-PRO ШМЛ 90.50.193'шт*
403 | СТПрайс-лист(=14)'1'0'Стол пристенный ЛАБ-PRO 180.80.90'шт*
404 | СТПрайс-лист(=14)'1'0'Стол пристенный ЛАБ-PRO 120.80.90'шт*
405 | Р ПЦР*
406 | У6115-0103-0201(РМ187832)'1+1''Установка мойки на одно отделение'комплект*
407 | СТПрайс-лист(=14)'1+1'0'Стол-мойка ЛАБPRO МО30 80.65.90 SS 'шт*
408 | СТПрайс-лист(=14)'5+5'0'Полка длиной 1000мм и глубиной 500мм к стеллажу металлическому СТ-012, цинк'шт*
409 | СТПрайс-лист(=14)'4+4'0'Стойка 1800 У (h=1800мм) к стеллажу металлическому СТ-012, цвет серый'шт*
410 | СТПрайс-лист(=14)'1'0'Стол пристенный ЛАБ-PRO СПЦв 120.80.90 TR'шт*
411 | СТПрайс-лист(=14)'1+1'0'Стол пристенный ЛАБ-PRO СПЦв 150.80.90 TR'шт*
412 | СТПрайс-лист(=14)'1+1+1'0'Стол пристенный ЛАБ-PRO СПЦв 180.80.90 TR'шт*
413 | СТПрайс-лист(=14)'1+1'0'Стол пристенный ЛАБ-PRO СПЦв 180.80.90 TR, Тумба навесная ЛАБ-PRO ТД 40.50.60 с дверкой, Тумба навесная ЛАБ-PRO ТЯ3 40.50.60 с ящиками'комплект*
414 | СТПрайс-лист(=14)'1'0'Стол пристенный ЛАБ-PRO СПЦв 150.80.90 TR, Тумба навесная ЛАБ-PRO ТЯ3 40.50.60 с ящиками'шт*
415 | СТПрайс-лист(=14)'2'0'Стол пристенный ЛАБ-PRO СПЦв 150.80.90 TR, Тумба навесная ЛАБ-PRO ТЯ3 40.50.60 с ящиками, Стеллаж ЛАБPRO СТПн 150.27.70 к пристенному столу низкий'шт*
416 | СТПрайс-лист(=14)'1'0'Стол пристенный ЛАБ-PRO СПЦв 180.80.90 TR, Тумба навесная ЛАБ-PRO ТД 40.50.60 с дверкой, Тумба навесная ЛАБ-PRO ТЯ3 40.50.60 с ящиками'комплект*
417 | СТПрайс-лист(=14)'1'0'Стеллаж ЛАБPRO СТОв 150.40.105 к островному столу высокий, Светильник ЛАБ-PRO СВ10 светодиодный 10Вт встраиваемый в полку стеллажа/тех. стойки длиной 1200мм, 1500мм (модель 2020г.) - 2 шт, Столешница ЛАБPRO РП 150.150 TR к островному столу, TRESPA, Одинарная опорная тумба ЛАБ-PRO ТОМД 54.50.86 с дверкой - 3 шт, Одинарнаяопорная тумба ЛАБ-PRO ТОМЯ3 54.50.86 с 3 ящиками - 3 шт'шт*
418 | СТПрайс-лист(=14)'1'0'Стол островной ЛАБ-PRO 120.150.90 на опорных тумбах, столешница – TRESPA'шт*
419 | У6115-0103-0201(РМ187832)'1+1''Установка мойки на одно отделение'комплект*
420 | СТПрайс-лист(=14)'1'0'Стол-мойка ЛАБPRO МО 80.65.90 TV'шт*
421 | СТПрайс-лист(=14)'1'0'Стол-мойка по типу ЛАБ-PRO МО30 150.65.90 SS'шт*
422 | Р Мочевая лаборатория*
423 | СТПрайс-лист(=14)'1'0'Стол угловой ЛАБPRO СУ 110/80.110/80.90 TR'шт*
424 | СТПрайс-лист(=14)'1'0'Столешница ЛАБPRO РП 180.80 TR к пристенному столу'шт*
425 | СТПрайс-лист(=14)'1'0'Боковые короба ЛАБ-PRO БКМ (комплект из 2шт.) к столумойке глубиной 800мм'шт*
426 | Р Клеточная*
427 | У6115-0103-0201(РМ187832)'1+1+1''Установка мойки на одно отделение'комплект*
428 | СТПрайс-лист(=14)'1+1+1'0'Стол-мойка ЛАБPRO МО 80.65.90 TV'шт*
429 | СТПрайс-лист(=14)'5+5'0'Ярус хранения'шт*
430 | СТПрайс-лист(=14)'2+2'0'Рама'шт*
431 | СТПрайс-лист(=14)'1+1'0' Стол лабораторный рабочий ЛАБPRO СЛв 150.65.90 TR'шт*
432 | СТПрайс-лист(=14)'2'0' Стол лабораторный рабочий ЛАБPRO СЛв 120.65.90 TR'шт*
433 | СТПрайс-лист(=14)'1'0'Тумба навесная ЛАБPRO ТЯ3 40.50.60 с 3 ящиками, фасады – софтформинг "Серый-Джинс"'шт*
434 | СТПрайс-лист(=14)'1'0' Стол лабораторный рабочий ЛАБPRO СЛв 150.65.90 TR'шт*
435 | СТПрайс-лист(=14)'1+1'0'Стол лабораторный рабочий ЛАБPRO СЛв 90.65.90 TR'шт*
436 | СТПрайс-лист(=14)'2'0'Стол лабораторный рабочий ЛАБPRO СЛв 120.65.90 TR'шт*
437 | СТПрайс-лист(=14)'1'0'Стол лабораторный рабочий ЛАБPRO СЛв 150.65.90 TR'шт*
438 | СТПрайс-лист(=14)'1'0'Стол лабораторный рабочий ЛАБPRO СЛв 150.65.90 TR'шт*
439 | СТПрайс-лист(=14)'1'0'Стол пристенный ЛАБ-PRO СПЦн 150.80.75 TR'шт*
440 | СТПрайс-лист(=14)'1'0'Стол лабораторный рабочи ЛАБ-PRO СЛв 150.65.90 TR'шт*
441 | СТПрайс-лист(=14)'1'0'Стол лабораторный рабочий ЛАБPRO СЛв 120.65.90 TR'шт*
442 | СТПрайс-лист(=14)'1'0'Стол лабораторный рабочий ЛАБPRO СЛв 120.65.90 TR'шт*
443 | СТПрайс-лист(=14)'1'0'Стол лабораторный рабочи ЛАБ-PRO СЛв 150.65.90 TR'шт*
444 | Р Иммунологическая лаборатория*
445 | СТПрайс-лист(=14)'1'0'Стол угловой ЛАБ-PRO СУ 110/80.110/80.90 TR'шт*
446 | СТПрайс-лист(=14)'1'0'Стеллаж ЛАБPRO СТПн 90.27.70 к пристенному столу низкий'шт*
447 | СТПрайс-лист(=14)'1'0'Столешница ЛАБ-PRO РП 150.80 TR к пристенному столу, TRESPA С'шт*
448 | У6115-0103-0201(РМ187832)'1''Установка мойки на одно отделение'комплект*
449 | СТПрайс-лист(=14)'1'0'Стол-мойка ЛАБPRO МО 80.80.90 TV. Навесной сушильный стеллаж ЛАБ-400 ССт для посуды 400х500, полипропилен, 27 колбодержателей'шт*
450 | СТПрайс-лист(=14)'1'0'Стеллаж ЛАБPRO СТПн 120.27.70 к пристенному столу низкий'шт*
451 | СТПрайс-лист(=14)'1'0'Шкаф общелабораторны й ЛАБ-PRO ШМЛ 90.50.193 'шт*
452 | Р Гематологическая лаборатория*
453 | СТПрайс-лист(=14)'1'0'Стол пристенный ЛАБ-PRO 120.80.90 на опорной тумбе, столешница – TRESPA'шт*
454 | СТПрайс-лист(=14)'1'0'Стол пристенный ЛАБ-PRO 150.80.90 на опорной тумбе (опорных тумбах), столешница – TRESPA'шт*
455 | СТПрайс-лист(=14)'1'0'Стол угловой ЛАБPRO СУ 110/80.110/80.90 TR'шт*
456 | СТПрайс-лист(=14)'1'0'Столешница ЛАБ-PRO РП 150.80 TR к пристенному столу, TRESPA С'шт*
457 | У6115-0103-0201(РМ187832)'1''Установка мойки на одно отделение'комплект*
458 | СТПрайс-лист(=14)'1'0'Стол-мойка ЛАБPRO МО 80.80.90 TV. Навесной сушильный стеллаж ЛАБ-400 ССт для посуды 400х500, полипропилен, 27 колбодержателей'шт*
459 | СТПрайс-лист(=14)'1+1'0'Стол пристенный ЛАБ-PRO 180.80.90 на опорных тумбах, столешница – TRESPA'шт*
460 | СТПрайс-лист(=14)'1'0'Стол пристенный ЛАБ-PRO СПЦв 90.80.90 TR'шт*
461 | Р Диагностирование*
462 | СТПрайс-лист(=14)'1+1'0'Шкаф общелабораторны й ЛАБ-PRO ШМЛ 90.50.193 'шт*
463 | СТПрайс-лист(=14)'1+1'0'Ш Шкаф для одежды ЛАБPRO ШМО 60.50.193'шт*
464 | У6115-0103-0201(РМ187832)'1''Установка мойки на одно отделение'комплект*
465 | СТПрайс-лист(=14)'1'0'Стол-мойка ЛАБPRO МО 80.65.90 TV'шт*
466 | СТПрайс-лист(=14)'1'0'Стол пристенный ЛАБ-PRO СПЦв 180.80.90 TR'шт*
467 | Р Мебель*
468 | 522-101-1224019 прим'2+5+22'0'Стул антистатический CHEMA ESD'шт.*
469 | 522-101-1253001'5'0'Стол двухтумбовый с 2 направляющими выдвижными ящиками и тумбой с дверью. Размер 1500х700х750 мм. ЛДСП 18мм'шт.*
470 | 521-103-0301002'1'0'Шкаф для документов с открытыми верхними полками и закрытой нижней частью. Размеры 800х450х2000мм. ЛДСП 16мм.'шт.*
471 | Р Дополнительное оборудование*
472 | СТПрайс-лист(=14)'5'0'Стол пристенный ЛАБ-PRO 150.80.90 на опорной тумбе (опорных тумбах), столешница – TRESPA'шт*
473 | СТПрайс-лист(=14)'14'0'Стол лабораторный рабочи ЛАБ-PRO СЛв 150.65.90 TR'шт*
474 | Р Шеф-монтаж, монтаж и наладка оборудования*
475 | СТПрайс-лист(=19)'1'15000000.0,963:1,12'Шеф-монтаж, монтаж и наладка оборудования'услуга*
476 | К'Завгородняя А.*

## 330_Q9
[5 empty] | НДЦС РК 8.01-08-2022. Приложение Г. | Форма 4
Наименование стройки - |  | "Перепланировка (реконструкция) 1-го этажа корпуса "№2 учебно лабораторных и лекционных аудиторий университета" на лаборатории Центр молекулярной диагностики и геномных исследований Центр прогрессивной инструментальной диагностики, Научная лаборатория "Big Data in Clinical Medicine" по адресу: Туркестанская область, г.Туркестан, пр.Б.Саттарханов №29"
Шифр стройки |  | Подрядные работы
Наименование объекта - |  | Лаборатория
Шифр объекта |  | 02-01
|  | ЛОКАЛЬНАЯ СМЕТА № | 02-01-05
(Локальный сметный расчет)
на | Электрооборудование. Электроосвещение
(Наименование работ и затрат)
Основание: |  | ЭОМ,ЭО
|  | Сметная стоимость |  |  | 32438,507 | тыс.тенге
в том числе
|  |  | строительно-монтажные работы |  | 30896,420 | тыс.тенге
|  |  | оборудование |  | 1542,087 | тыс.тенге
|  | Средства на оплату труда |  |  | 15272,457 | тыс.тенге
|  | Нормативная трудоемкость |  |  | 3,274 | тыс.чел-ч
Составлен(а) в ценах декабря 2024 г.
Номер по порядку | Шифр позиции норматива, код ресурса | Наименование работ и затрат | Единица измерения | Количество | Стоимость единицы измерения, тенге | Общая стоимость, тенге
1 | 2 | 3 | 4 | 5 | 6 | 7
|  | ВСЕГО ПО СМЕТЕ: |  |  |  | 32438507
из них:
|  | затраты на труд рабочих | тенге |  |  | 15259789
|  | в том числе оплата труда рабочих | тенге |  |  | 7443101
|  | машины и механизмы | тенге |  |  | 89427
|  | в том числе оплата труда машинистов | тенге |  |  | 12668
|  | материалы, изделия и конструкции | тенге |  |  | 15547204
|  | оборудование | тенге |  |  | 1542087
|  | нормативная трудоемкость | чел.-ч | 3274
| Раздел 1. | Силовое электрооборудование |  |  |  | 13287109
из них:
|  | затраты на труд рабочих | тенге |  |  | 7347173
|  | в том числе оплата труда рабочих | тенге |  |  | 3582881
|  | машины и механизмы | тенге |  |  | 62255
|  | в том числе оплата труда машинистов | тенге |  |  | 10917
|  | материалы, изделия и конструкции | тенге |  |  | 4335594
|  | оборудование | тенге |  |  | 1542087
|  | нормативная трудоемкость | чел.-ч | 1567
Демонтажные работы
1 | Е12-170101-2601 1217-0101-2601 РСНБ РК 2022 Кзтр и Кэм=1,03 | Демонтаж вводного устройства ВРУ. | шт. | 1 | 6470 | 6470
из них:
1.1 |  | затраты на труд рабочих |  |  | 6470 | 6470
|  | в том числе оплата труда рабочих |  |  | 3194 | 3194
1.1.1 | 20540 009-0140 | Затраты труда рабочих (средний разряд работы 4). Работы по ремонту зданий и сооружений | чел.-ч | 1.2432 | 5205 | 6470.86
2 | Е12-170101-2601 1217-0101-2601 РСНБ РК 2022 Кзтр и Кэм=1,03 | Демонтаж силового щитка с автоматами. | шт. | 4 | 6470 | 25880
из них:
2.1 |  | затраты на труд рабочих |  |  | 6470 | 25880
|  | в том числе оплата труда рабочих |  |  | 3194 | 12776
2.1.1 | 20540 009-0140 | Затраты труда рабочих (средний разряд работы 4). Работы по ремонту зданий и сооружений | чел.-ч | 4.9728 | 5205 | 25883.42
3 | Е12-170101-0701 1217-0101-0701 РСНБ РК 2022 Кзтр и Кэм=1,03 | Предохранители. Демонтаж | шт. | 63 | 219 | 13797
из них:
3.1 |  | затраты на труд рабочих |  |  | 219 | 13797
|  | в том числе оплата труда рабочих |  |  | 108 | 6804
3.1.1 | 20520 009-0120 | Затраты труда рабочих (средний разряд работы 2). Работы по ремонту зданий и сооружений | чел.-ч | 3.7926 | 3648 | 13835.4
4 | Е12-170101-0601 1217-0101-0601 РСНБ РК 2022 Кзтр и Кэм=1,03 | Кабель. Демонтаж | м | 1956 | 364 | 711984
из них:
4.1 |  | затраты на труд рабочих |  |  | 363 | 710028
|  | в том числе оплата труда рабочих |  |  | 179 | 350124
4.1.1 | 20520 009-0120 | Затраты труда рабочих (средний разряд работы 2). Работы по ремонту зданий и сооружений | чел.-ч | 194.2308 | 3648 | 708553.96
4.2 |  | машины и механизмы |  |  | 1 | 1956
4.2.1 | 1569 314-504-0501 | Подъемники мачтовые высотой подъема 50 м | маш.-ч | 0.20147 | 5896 | 1187.86
|  | в т.ч. затраты труда машинистов, экипаж 1 чел. | чел.-ч | 0.20147 | 2151 | 433.36
Монтажные работы
ВРУ-1
5 | У6119-0501-0101 6119-0501-0101 ЕСЦ РСНБ РК 2024 | Монтаж устройства вводно-распределительного | шт. | 1 | 53739 | 53739
из них:
5.1 |  | затраты на труд рабочих |  |  | 32164 | 32164
|  | в том числе оплата труда рабочих |  |  | 15660 | 15660
5.1.1 | 20242 004-0138 | Затраты труда рабочих (средний разряд работы 3,8). Работы по устройству внутренних и наружных инженерных систем | чел.-ч | 6.2944 | 5110 | 32164.38
5.2 |  | машины и механизмы |  |  | 1757 | 1757
|  | в том числе оплата труда машинистов |  |  | 535 | 535
5.2.1 | 521 343-302-0201 | Дрели электрические | маш.-ч | 0.1872 | 21 | 3.93
5.2.2 | 2016 315-103-0501 | Установки постоянного тока для ручной дуговой сварки | маш.-ч | 0.0832 | 324 | 26.96
5.2.3 | 2468 314-102-0101 | Краны на автомобильном ходу максимальной грузоподъёмностью 10 т | маш.-ч | 0.0858 | 12256 | 1051.56
|  | в т.ч. затраты труда машинистов, экипаж 1 чел. | чел.-ч | 0.0858 | 3671 | 314.97
5.2.4 | 2509 331-101-0101 | Автомобили бортовые грузоподъёмностью до 5 т | маш.-ч | 0.0858 | 7859 | 674.3
|  | в т.ч. затраты труда машинистов, экипаж 1 чел. | чел.-ч | 0.0858 | 2569 | 220.42
5.3 |  | материалы, изделия и конструкции |  |  | 19818 | 19818
5.3.1 | 129995 222-509-0801 | Конструкции стальные индивидуальные решетчатые ГОСТ 23118-2012 сварные массой до 0,1 т | т | 0.015 | 1146242 | 17193.63
5.3.2 | 144746 217-101-0107 | Болт с гайкой и шайбой ГОСТ ISO 8992-2015 строительный | т | 0.00051 | 954056 | 486.57
5.3.3 | 242966 252-207-3979 | Перемычки гибкие, тип ПГС-50 | шт. | 1 | 1446 | 1446
5.3.4 | 274679 217-302-0205 | Электрод типа Э42А, Э46А, Э50А ГОСТ 9467-75, марки УОНИ-13/55 диаметром 4 мм | кг | 0.2 | 922 | 184.4
5.3.5 | 287780 236-203-0208 | Эмаль термостойкая СТ РК 3262-2018 ХС-720 | т | 0.00015 | 2078827 | 311.82
5.3.6 | 316047 247-216-1101 | Изолента прорезиненная на ХБ основе | кг | 0.06 | 3256 | 195.36
6 | 515-301-0558 515-301-0558 РСНБ РК 2022 | Пункт распределительный ГОСТ 30011.1-2003 типа ПР 11-3124-54УЗ | шт. | 1 | 1542087 | 1542087
7 | У6401-0302-0303 6401-0302-0303 ЕСЦ РСНБ РК 2024 | Монтаж, на устанавливаемые конструкции на стене или колонне, автомата одно-, двух-, трехполюсного на ток до 250 А | шт. | 1 | 17881 | 17881
из них:
7.1 |  | затраты на труд рабочих |  |  | 11923 | 11923
|  | в том числе оплата труда рабочих |  |  | 5805 | 5805
7.1.1 | 20249 004-0145 | Затраты труда рабочих (средний разряд работы 4,5). Работы по устройству внутренних и наружных инженерных систем | чел.-ч | 2.06 | 5788 | 11923.28
7.2 |  | машины и механизмы |  |  | 285 | 285
|  | в том числе оплата труда машинистов |  |  | 64 | 64
7.2.1 | 521 343-302-0201 | Дрели электрические | маш.-ч | 0.0412 | 21 | 0.87
7.2.2 | 2016 315-103-0501 | Установки постоянного тока для ручной дуговой сварки | маш.-ч | 0.1339 | 324 | 43.38
7.2.3 | 2468 314-102-0101 | Краны на автомобильном ходу максимальной грузоподъёмностью 10 т | маш.-ч | 0.0103 | 12256 | 126.24
|  | в т.ч. затраты труда машинистов, экипаж 1 чел. | чел.-ч | 0.0103 | 3671 | 37.81
7.2.4 | 2509 331-101-0101 | Автомобили бортовые грузоподъёмностью до 5 т | маш.-ч | 0.0103 | 7859 | 80.95
|  | в т.ч. затраты труда машинистов, экипаж 1 чел. | чел.-ч | 0.0103 | 2569 | 26.46
7.2.5 | 2647 341-301-0101 | Пресс гидравлический с электроприводом | маш.-ч | 0.2369 | 142 | 33.64
7.3 |  | материалы, изделия и конструкции |  |  | 5673 | 5673
7.3.1 | 129995 222-509-0801 | Конструкции стальные индивидуальные решетчатые ГОСТ 23118-2012 сварные массой до 0,1 т | т | 0.003 | 1146242 | 3438.73
7.3.2 | 144746 217-101-0107 | Болт с гайкой и шайбой ГОСТ ISO 8992-2015 строительный | т | 0.000431 | 954056 | 411.2
7.3.3 | 145785 261-107-0224 | Дюбели распорные полипропиленовые | 100 шт. | 0.014 | 594 | 8.32
7.3.4 | 146716 261-107-0914 | Вазелин технический | кг | 0.009 | 939 | 8.45
7.3.5 | 147084 261-107-0450 | Шпагат бумажный ГОСТ 17308-88 | кг | 0.004 | 401 | 1.6
7.3.6 | 147096 261-107-0458 | Нитки швейные ГОСТ 6309-93 | кг | 0.002 | 1416 | 2.83
7.3.7 | 242966 252-207-3979 | Перемычки гибкие, тип ПГС-50 | шт. | 1 | 1446 | 1446
7.3.8 | 249530 261-201-0361 | Лак электроизоляционный 318 ГОСТ Р 52165-2003 | кг | 0.016 | 246 | 3.94
7.3.9 | 274674 217-302-0105 | Электрод типа Э42А, Э46А, Э50А ГОСТ 9467-75, марки УОНИ-13/45 диаметром 4 мм | кг | 0.07 | 1154 | 80.78
7.3.10 | 287764 261-107-0961 | Бирки маркировочные | 100 шт. | 0.02 | 1438 | 28.76
7.3.11 | 287782 236-203-0109 | Эмаль атмосферостойкая СТ РК 3262-2018 ПФ-115 | т | 4.7e-05 | 832359 | 39.12
7.3.12 | 316048 247-216-1102 | Изолента ПВХ | кг | 0.042 | 4837 | 203.15
8 | С1247-204-3425 247-204-3425 РСНБ РК 2022 | Выключатель автоматический типа ВА88 35 3Р 200А 35кА | шт. | 1 | 24203 | 24203
9 | У6401-0302-0302 6401-0302-0302 ЕСЦ РСНБ РК 2024 | Монтаж, на устанавливаемые конструкции на стене или колонне, автомата одно-, двух-, трехполюсного на ток до 100 А | шт. | 6 | 15436 | 92616
из них:
9.1 |  | затраты на труд рабочих |  |  | 10708 | 64248
|  | в том числе оплата труда рабочих |  |  | 5214 | 31284
9.1.1 | 20243 004-0139 | Затраты труда рабочих (средний разряд работы 3,9). Работы по устройству внутренних и наружных инженерных систем | чел.-ч | 12.36 | 5198 | 64247.28
9.2 |  | машины и механизмы |  |  | 280 | 1680
|  | в том числе оплата труда машинистов |  |  | 64 | 384
9.2.1 | 521 343-302-0201 | Дрели электрические | маш.-ч | 0.2472 | 21 | 5.19
9.2.2 | 2016 315-103-0501 | Установки постоянного тока для ручной дуговой сварки | маш.-ч | 0.8034 | 324 | 260.3
9.2.3 | 2468 314-102-0101 | Краны на автомобильном ходу максимальной грузоподъёмностью 10 т | маш.-ч | 0.0618 | 12256 | 757.42
|  | в т.ч. затраты труда машинистов, экипаж 1 чел. | чел.-ч | 0.0618 | 3671 | 226.87
9.2.4 | 2509 331-101-0101 | Автомобили бортовые грузоподъёмностью до 5 т | маш.-ч | 0.0618 | 7859 | 485.69
|  | в т.ч. затраты труда машинистов, экипаж 1 чел. | чел.-ч | 0.0618 | 2569 | 158.76
9.2.5 | 2647 341-301-0101 | Пресс гидравлический с электроприводом | маш.-ч | 1.236 | 142 | 175.51
9.3 |  | материалы, изделия и конструкции |  |  | 4448 | 26688
9.3.1 | 129995 222-509-0801 | Конструкции стальные индивидуальные решетчатые ГОСТ 23118-2012 сварные массой до 0,1 т | т | 0.012 | 1146242 | 13754.9
9.3.2 | 144746 217-101-0107 | Болт с гайкой и шайбой ГОСТ ISO 8992-2015 строительный | т | 0.00228 | 954056 | 2175.25
9.3.3 | 145785 261-107-0224 | Дюбели распорные полипропиленовые | 100 шт. | 0.084 | 594 | 49.9
9.3.4 | 146716 261-107-0914 | Вазелин технический | кг | 0.054 | 939 | 50.71
9.3.5 | 147084 261-107-0450 | Шпагат бумажный ГОСТ 17308-88 | кг | 0.024 | 401 | 9.62
9.3.6 | 147096 261-107-0458 | Нитки швейные ГОСТ 6309-93 | кг | 0.012 | 1416 | 16.99
9.3.7 | 242966 252-207-3979 | Перемычки гибкие, тип ПГС-50 | шт. | 6 | 1446 | 8676
9.3.8 | 249530 261-201-0361 | Лак электроизоляционный 318 ГОСТ Р 52165-2003 | кг | 0.084 | 246 | 20.66
9.3.9 | 274674 217-302-0105 | Электрод типа Э42А, Э46А, Э50А ГОСТ 9467-75, марки УОНИ-13/45 диаметром 4 мм | кг | 0.42 | 1154 | 484.68
9.3.10 | 287764 261-107-0961 | Бирки маркировочные | 100 шт. | 0.12 | 1438 | 172.56
9.3.11 | 287782 236-203-0109 | Эмаль атмосферостойкая СТ РК 3262-2018 ПФ-115 | т | 0.000282 | 832359 | 234.73
9.3.12 | 316048 247-216-1102 | Изолента ПВХ | кг | 0.216 | 4837 | 1044.79
10 | С1247-204-1846 247-204-1846 РСНБ РК 2022 | Выключатель автоматический типа ВА47-100 - характеристика "C" 4Р 80А 10 кА "C" | шт. | 1 | 11273 | 11273
11 | С1247-204-1844 247-204-1844 РСНБ РК 2022 | Выключатель автоматический типа ВА47-100 - характеристика "C" 4Р 50А 10 кА "C" | шт. | 2 | 11565 | 23130
12 | С1247-204-1843 247-204-1843 РСНБ РК 2022 | Выключатель автоматический типа ВА47-100 - характеристика "C" 4Р 40А 10 кА "C" | шт. | 1 | 11517 | 11517
13 | С1247-204-1841 247-204-1841 РСНБ РК 2022 | Выключатель автоматический типа ВА47-100 - характеристика "C" 4Р 32А 10 кА "C" | шт. | 2 | 11565 | 23130
14 | У6401-0302-0301 6401-0302-0301 ЕСЦ РСНБ РК 2024 | Монтаж, на устанавливаемые конструкции на стене или колонне, автомата одно-, двух-, трехполюсного на ток до 25 А | шт. | 5 | 8251 | 41255
из них:
14.1 |  | затраты на труд рабочих |  |  | 5354 | 26770
|  | в том числе оплата труда рабочих |  |  | 2607 | 13035
14.1.1 | 20243 004-0139 | Затраты труда рабочих (средний разряд работы 3,9). Работы по устройству внутренних и наружных инженерных систем | чел.-ч | 5.15 | 5198 | 26769.7
14.2 |  | машины и механизмы |  |  | 44 | 220
14.2.1 | 521 343-302-0201 | Дрели электрические | маш.-ч | 0.206 | 21 | 4.33
14.2.2 | 2016 315-103-0501 | Установки постоянного тока для ручной дуговой сварки | маш.-ч | 0.6695 | 324 | 216.92
14.3 |  | материалы, изделия и конструкции |  |  | 2853 | 14265
14.3.1 | 129995 222-509-0801 | Конструкции стальные индивидуальные решетчатые ГОСТ 23118-2012 сварные массой до 0,1 т | т | 0.005 | 1146242 | 5731.21
14.3.2 | 144746 217-101-0107 | Болт с гайкой и шайбой ГОСТ ISO 8992-2015 строительный | т | 0.000245 | 954056 | 233.74
14.3.3 | 145785 261-107-0224 | Дюбели распорные полипропиленовые | 100 шт. | 0.07 | 594 | 41.58
14.3.4 | 146716 261-107-0914 | Вазелин технический | кг | 0.03 | 939 | 28.17
14.3.5 | 147084 261-107-0450 | Шпагат бумажный ГОСТ 17308-88 | кг | 0.005 | 401 | 2.01
14.3.6 | 147096 261-107-0458 | Нитки швейные ГОСТ 6309-93 | кг | 0.005 | 1416 | 7.08
14.3.7 | 242966 252-207-3979 | Перемычки гибкие, тип ПГС-50 | шт. | 5 | 1446 | 7230
14.3.8 | 249530 261-201-0361 | Лак электроизоляционный 318 ГОСТ Р 52165-2003 | кг | 0.03 | 246 | 7.38
14.3.9 | 274674 217-302-0105 | Электрод типа Э42А, Э46А, Э50А ГОСТ 9467-75, марки УОНИ-13/45 диаметром 4 мм | кг | 0.35 | 1154 | 403.9
14.3.10 | 287764 261-107-0961 | Бирки маркировочные | 100 шт. | 0.1 | 1438 | 143.8
14.3.11 | 287782 236-203-0109 | Эмаль атмосферостойкая СТ РК 3262-2018 ПФ-115 | т | 0.00018 | 832359 | 149.82
14.3.12 | 316048 247-216-1102 | Изолента ПВХ | кг | 0.06 | 4837 | 290.22
15 | С1247-204-0713 247-204-0713 РСНБ РК 2022 | Выключатель автоматический типа ВА47-29 - характеристика "С" 1P 16А 4,5 кА "C" | шт. | 3 | 522 | 1566
16 | С1247-204-2810 247-204-2810 РСНБ РК 2022 | Автомат дифференциальный типа АД12 2Р 16А 30 мА | шт. | 2 | 3554 | 7108
17 | У6119-0602-0202 6119-0602-0202 ЕСЦ РСНБ РК 2024 | Установка счетчика на готовое основание, трехфазного | шт. | 1 | 5161 | 5161
из них:
17.1 |  | затраты на труд рабочих |  |  | 4912 | 4912
|  | в том числе оплата труда рабочих |  |  | 2392 | 2392
17.1.1 | 20246 004-0142 | Затраты труда рабочих (средний разряд работы 4,2). Работы по устройству внутренних и наружных инженерных систем | чел.-ч | 0.8961 | 5481 | 4911.52
17.2 |  | машины и механизмы |  |  | 207 | 207
|  | в том числе оплата труда машинистов |  |  | 64 | 64
17.2.1 | 2468 314-102-0101 | Краны на автомобильном ходу максимальной грузоподъёмностью 10 т | маш.-ч | 0.0103 | 12256 | 126.24
|  | в т.ч. затраты труда машинистов, экипаж 1 чел. | чел.-ч | 0.0103 | 3671 | 37.81
17.2.2 | 2509 331-101-0101 | Автомобили бортовые грузоподъёмностью до 5 т | маш.-ч | 0.0103 | 7859 | 80.95
|  | в т.ч. затраты труда машинистов, экипаж 1 чел. | чел.-ч | 0.0103 | 2569 | 26.46
17.3 |  | материалы, изделия и конструкции |  |  | 42 | 42
17.3.1 | 290057 217-102-0102 | Винт ГОСТ ISO 8992-2015 с полукруглой головкой | кг | 0.03 | 1403 | 42.09
18 | С1247-301-0390 247-301-0390 ПрСЦ 06.2025 | Счетчик электрической энергии трехфазный, многотарифный марки CE 303 S31 543 - JGVZ GS01, 3х230/400В, 5(10)А, ЖКИ, 4-х тарифный, активной и реактивной энергии, трансформаторного включения, класс точности 0,5S/0,5 | шт. | 1 | 50603 | 50603
19 | У6401-0302-0203 6401-0302-0203 ЕСЦ РСНБ РК 2024 | Монтаж, на устанавливаемые конструкции на стене или колонне, выключателя или переключателя пакетного в металлической оболочке с количеством зажимов для подключения до 9, на ток до 250 А | шт. | 1 | 26131 | 26131
из них:
19.1 |  | затраты на труд рабочих |  |  | 16627 | 16627
|  | в том числе оплата труда рабочих |  |  | 8096 | 8096
19.1.1 | 20245 004-0141 | Затраты труда рабочих (средний разряд работы 4,1). Работы по устройству внутренних и наружных инженерных систем | чел.-ч | 3.09 | 5381 | 16627.29
19.2 |  | машины и механизмы |  |  | 1213 | 1213
|  | в том числе оплата труда машинистов |  |  | 344 | 344
19.2.1 | 521 343-302-0201 | Дрели электрические | маш.-ч | 0.0412 | 21 | 0.87
19.2.2 | 2016 315-103-0501 | Установки постоянного тока для ручной дуговой сварки | маш.-ч | 0.1339 | 324 | 43.38
19.2.3 | 2468 314-102-0101 | Краны на автомобильном ходу максимальной грузоподъёмностью 10 т | маш.-ч | 0.0721 | 12256 | 883.66
|  | в т.ч. затраты труда машинистов, экипаж 1 чел. | чел.-ч | 0.0721 | 3671 | 264.68
19.2.4 | 2509 331-101-0101 | Автомобили бортовые грузоподъёмностью до 5 т | маш.-ч | 0.0309 | 7859 | 242.84
|  | в т.ч. затраты труда машинистов, экипаж 1 чел. | чел.-ч | 0.0309 | 2569 | 79.38
19.2.5 | 2647 341-301-0101 | Пресс гидравлический с электроприводом | маш.-ч | 0.2987 | 142 | 42.42
19.3 |  | материалы, изделия и конструкции |  |  | 8291 | 8291
19.3.1 | 129995 222-509-0801 | Конструкции стальные индивидуальные решетчатые ГОСТ 23118-2012 сварные массой до 0,1 т | т | 0.005 | 1146242 | 5731.21
19.3.2 | 144746 217-101-0107 | Болт с гайкой и шайбой ГОСТ ISO 8992-2015 строительный | т | 0.000667 | 954056 | 636.36
19.3.3 | 145785 261-107-0224 | Дюбели распорные полипропиленовые | 100 шт. | 0.014 | 594 | 8.32
19.3.4 | 146716 261-107-0914 | Вазелин технический | кг | 0.015 | 939 | 14.09
19.3.5 | 147084 261-107-0450 | Шпагат бумажный ГОСТ 17308-88 | кг | 0.006 | 401 | 2.41
19.3.6 | 147096 261-107-0458 | Нитки швейные ГОСТ 6309-93 | кг | 0.004 | 1416 | 5.66
19.3.7 | 242966 252-207-3979 | Перемычки гибкие, тип ПГС-50 | шт. | 1 | 1446 | 1446
19.3.8 | 249530 261-201-0361 | Лак электроизоляционный 318 ГОСТ Р 52165-2003 | кг | 0.024 | 246 | 5.9
19.3.9 | 274674 217-302-0105 | Электрод типа Э42А, Э46А, Э50А ГОСТ 9467-75, марки УОНИ-13/45 диаметром 4 мм | кг | 0.07 | 1154 | 80.78
19.3.10 | 287764 261-107-0961 | Бирки маркировочные | 100 шт. | 0.02 | 1438 | 28.76
19.3.11 | 287782 236-203-0109 | Эмаль атмосферостойкая СТ РК 3262-2018 ПФ-115 | т | 5.1e-05 | 832359 | 42.45
19.3.12 | 316048 247-216-1102 | Изолента ПВХ | кг | 0.06 | 4837 | 290.22
20 | С1247-205-0122 247-205-0122 РСНБ РК 2022 | Рубильник разрывной типа ВР-32 35 Ф-В71250-250А | шт. | 1 | 12179 | 12179
ЩС-1
21 | У6119-0602-0101 6119-0602-0101 ЕСЦ РСНБ РК 2024 | Монтаж щитка группового осветительного, устанавливаемого болтами на конструкции в готовой нише или на стене, масса до 3 кг | шт. | 1 | 15357 | 15357
из них:
21.1 |  | затраты на труд рабочих |  |  | 12301 | 12301
|  | в том числе оплата труда рабочих |  |  | 5989 | 5989
21.1.1 | 20242 004-0138 | Затраты труда рабочих (средний разряд работы 3,8). Работы по устройству внутренних и наружных инженерных систем | чел.-ч | 2.4073 | 5110 | 12301.3
21.2 |  | машины и механизмы |  |  | 296 | 296
|  | в том числе оплата труда машинистов |  |  | 88 | 88
21.2.1 | 521 343-302-0201 | Дрели электрические | маш.-ч | 0.26 | 21 | 5.46
21.2.2 | 2016 315-103-0501 | Установки постоянного тока для ручной дуговой сварки | маш.-ч | 0.0208 | 324 | 6.74
21.2.3 | 2468 314-102-0101 | Краны на автомобильном ходу максимальной грузоподъёмностью 10 т | маш.-ч | 0.014144 | 12256 | 173.35
|  | в т.ч. затраты труда машинистов, экипаж 1 чел. | чел.-ч | 0.014144 | 3671 | 51.92
21.2.4 | 2509 331-101-0101 | Автомобили бортовые грузоподъёмностью до 5 т | маш.-ч | 0.014144 | 7859 | 111.16
|  | в т.ч. затраты труда машинистов, экипаж 1 чел. | чел.-ч | 0.014144 | 2569 | 36.34
21.3 |  | материалы, изделия и конструкции |  |  | 2760 | 2760
21.3.1 | 144746 217-101-0107 | Болт с гайкой и шайбой ГОСТ ISO 8992-2015 строительный | т | 0.0004 | 954056 | 381.62
21.3.2 | 145785 261-107-0224 | Дюбели распорные полипропиленовые | 100 шт. | 0.041 | 594 | 24.35
21.3.3 | 242966 252-207-3979 | Перемычки гибкие, тип ПГС-50 | шт. | 1 | 1446 | 1446
21.3.4 | 249387 261-201-0322 | Краска масляная алкидные земляные, готовые к применению: сурик железный МА-15, ПФ-14 ГОСТ 10503-71 | т | 0.0002 | 604794 | 120.96
21.3.5 | 249502 236-201-0101 | Лак битумный ГОСТ Р 52165-2003 БТ-577 | кг | 0.58 | 469 | 272.02
21.3.6 | 274679 217-302-0205 | Электрод типа Э42А, Э46А, Э50А ГОСТ 9467-75, марки УОНИ-13/55 диаметром 4 мм | кг | 0.1 | 922 | 92.2
21.3.7 | 279804 214-201-0101 | Уголок стальной горячекатаный равнополочный из углеродистой стали ГОСТ 8509-93 ширина полки от 20 до 35 мм, толщиной от 2 до 5 мм | т | 0.001 | 370628 | 370.63
21.3.8 | 316047 247-216-1101 | Изолента прорезиненная на ХБ основе | кг | 0.016 | 3256 | 52.1
22 | С1247-201-0215 247-201-0215 РСНБ РК 2022 | Щит распределительный встраиваемый ГОСТ 32397-2013, типа ЩРв 54з-1 36 УХЛ3 IP31 | шт. | 1 | 21257 | 21257
23 | У6401-0302-0302 6401-0302-0302 ЕСЦ РСНБ РК 2024 | Монтаж, на устанавливаемые конструкции на стене или колонне, автомата одно-, двух-, трехполюсного на ток до 100 А | шт. | 1 | 15436 | 15436
из них:
23.1 |  | затраты на труд рабочих |  |  | 10708 | 10708
|  | в том числе оплата труда рабочих |  |  | 5214 | 5214
23.1.1 | 20243 004-0139 | Затраты труда рабочих (средний разряд работы 3,9). Работы по устройству внутренних и наружных инженерных систем | чел.-ч | 2.06 | 5198 | 10707.88
23.2 |  | машины и механизмы |  |  | 280 | 280
|  | в том числе оплата труда машинистов |  |  | 64 | 64
23.2.1 | 521 343-302-0201 | Дрели электрические | маш.-ч | 0.0412 | 21 | 0.87
23.2.2 | 2016 315-103-0501 | Установки постоянного тока для ручной дуговой сварки | маш.-ч | 0.1339 | 324 | 43.38
23.2.3 | 2468 314-102-0101 | Краны на автомобильном ходу максимальной грузоподъёмностью 10 т | маш.-ч | 0.0103 | 12256 | 126.24
|  | в т.ч. затраты труда машинистов, экипаж 1 чел. | чел.-ч | 0.0103 | 3671 | 37.81
23.2.4 | 2509 331-101-0101 | Автомобили бортовые грузоподъёмностью до 5 т | маш.-ч | 0.0103 | 7859 | 80.95
|  | в т.ч. затраты труда машинистов, экипаж 1 чел. | чел.-ч | 0.0103 | 2569 | 26.46
23.2.5 | 2647 341-301-0101 | Пресс гидравлический с электроприводом | маш.-ч | 0.206 | 142 | 29.25
23.3 |  | материалы, изделия и конструкции |  |  | 4448 | 4448
23.3.1 | 129995 222-509-0801 | Конструкции стальные индивидуальные решетчатые ГОСТ 23118-2012 сварные массой до 0,1 т | т | 0.002 | 1146242 | 2292.48
23.3.2 | 144746 217-101-0107 | Болт с гайкой и шайбой ГОСТ ISO 8992-2015 строительный | т | 0.00038 | 954056 | 362.54
23.3.3 | 145785 261-107-0224 | Дюбели распорные полипропиленовые | 100 шт. | 0.014 | 594 | 8.32
23.3.4 | 146716 261-107-0914 | Вазелин технический | кг | 0.009 | 939 | 8.45
23.3.5 | 147084 261-107-0450 | Шпагат бумажный ГОСТ 17308-88 | кг | 0.004 | 401 | 1.6
23.3.6 | 147096 261-107-0458 | Нитки швейные ГОСТ 6309-93 | кг | 0.002 | 1416 | 2.83
23.3.7 | 242966 252-207-3979 | Перемычки гибкие, тип ПГС-50 | шт. | 1 | 1446 | 1446
23.3.8 | 249530 261-201-0361 | Лак электроизоляционный 318 ГОСТ Р 52165-2003 | кг | 0.014 | 246 | 3.44
23.3.9 | 274674 217-302-0105 | Электрод типа Э42А, Э46А, Э50А ГОСТ 9467-75, марки УОНИ-13/45 диаметром 4 мм | кг | 0.07 | 1154 | 80.78
23.3.10 | 287764 261-107-0961 | Бирки маркировочные | 100 шт. | 0.02 | 1438 | 28.76
23.3.11 | 287782 236-203-0109 | Эмаль атмосферостойкая СТ РК 3262-2018 ПФ-115 | т | 4.7e-05 | 832359 | 39.12
23.3.12 | 316048 247-216-1102 | Изолента ПВХ | кг | 0.036 | 4837 | 174.13
24 | С1247-204-1841 247-204-1841 РСНБ РК 2022 | Выключатель автоматический типа ВА47-100 - характеристика "C" 4Р 32А 10 кА "C" | шт. | 1 | 11565 | 11565
25 | У6401-0302-0301 6401-0302-0301 ЕСЦ РСНБ РК 2024 | Монтаж, на устанавливаемые конструкции на стене или колонне, автомата одно-, двух-, трехполюсного на ток до 25 А | шт. | 20 | 8251 | 165020
из них:
25.1 |  | затраты на труд рабочих |  |  | 5354 | 107080
|  | в том числе оплата труда рабочих |  |  | 2607 | 52140
25.1.1 | 20243 004-0139 | Затраты труда рабочих (средний разряд работы 3,9). Работы по устройству внутренних и наружных инженерных систем | чел.-ч | 20.6 | 5198 | 107078.8
25.2 |  | машины и механизмы |  |  | 44 | 880
25.2.1 | 521 343-302-0201 | Дрели электрические | маш.-ч | 0.824 | 21 | 17.3
25.2.2 | 2016 315-103-0501 | Установки постоянного тока для ручной дуговой сварки | маш.-ч | 2.678 | 324 | 867.67
25.3 |  | материалы, изделия и конструкции |  |  | 2853 | 57060
25.3.1 | 129995 222-509-0801 | Конструкции стальные индивидуальные решетчатые ГОСТ 23118-2012 сварные массой до 0,1 т | т | 0.02 | 1146242 | 22924.84
25.3.2 | 144746 217-101-0107 | Болт с гайкой и шайбой ГОСТ ISO 8992-2015 строительный | т | 0.00098 | 954056 | 934.97
25.3.3 | 145785 261-107-0224 | Дюбели распорные полипропиленовые | 100 шт. | 0.28 | 594 | 166.32
25.3.4 | 146716 261-107-0914 | Вазелин технический | кг | 0.12 | 939 | 112.68
25.3.5 | 147084 261-107-0450 | Шпагат бумажный ГОСТ 17308-88 | кг | 0.02 | 401 | 8.02
25.3.6 | 147096 261-107-0458 | Нитки швейные ГОСТ 6309-93 | кг | 0.02 | 1416 | 28.32
25.3.7 | 242966 252-207-3979 | Перемычки гибкие, тип ПГС-50 | шт. | 20 | 1446 | 28920
25.3.8 | 249530 261-201-0361 | Лак электроизоляционный 318 ГОСТ Р 52165-2003 | кг | 0.12 | 246 | 29.52
25.3.9 | 274674 217-302-0105 | Электрод типа Э42А, Э46А, Э50А ГОСТ 9467-75, марки УОНИ-13/45 диаметром 4 мм | кг | 1.4 | 1154 | 1615.6
25.3.10 | 287764 261-107-0961 | Бирки маркировочные | 100 шт. | 0.4 | 1438 | 575.2
25.3.11 | 287782 236-203-0109 | Эмаль атмосферостойкая СТ РК 3262-2018 ПФ-115 | т | 0.00072 | 832359 | 599.3
25.3.12 | 316048 247-216-1102 | Изолента ПВХ | кг | 0.24 | 4837 | 1160.88
26 | С1247-204-0757 247-204-0757 РСНБ РК 2022 | Выключатель автоматический типа ВА47-29 - характеристика "С" 3P 16А 4,5 кА "C" | шт. | 1 | 1805 | 1805
27 | С1247-204-0713 247-204-0713 РСНБ РК 2022 | Выключатель автоматический типа ВА47-29 - характеристика "С" 1P 16А 4,5 кА "C" | шт. | 6 | 522 | 3132
28 | С1247-204-2810 247-204-2810 РСНБ РК 2022 | Автомат дифференциальный типа АД12 2Р 16А 30 мА | шт. | 13 | 3554 | 46202
ЩС-2
29 | У6119-0602-0101 6119-0602-0101 ЕСЦ РСНБ РК 2024 | Монтаж щитка группового осветительного, устанавливаемого болтами на конструкции в готовой нише или на стене, масса до 3 кг | шт. | 1 | 15357 | 15357
из них:
29.1 |  | затраты на труд рабочих |  |  | 12301 | 12301
|  | в том числе оплата труда рабочих |  |  | 5989 | 5989
29.1.1 | 20242 004-0138 | Затраты труда рабочих (средний разряд работы 3,8). Работы по устройству внутренних и наружных инженерных систем | чел.-ч | 2.4073 | 5110 | 12301.3
29.2 |  | машины и механизмы |  |  | 296 | 296
|  | в том числе оплата труда машинистов |  |  | 88 | 88
29.2.1 | 521 343-302-0201 | Дрели электрические | маш.-ч | 0.26 | 21 | 5.46
29.2.2 | 2016 315-103-0501 | Установки постоянного тока для ручной дуговой сварки | маш.-ч | 0.0208 | 324 | 6.74
29.2.3 | 2468 314-102-0101 | Краны на автомобильном ходу максимальной грузоподъёмностью 10 т | маш.-ч | 0.014144 | 12256 | 173.35
|  | в т.ч. затраты труда машинистов, экипаж 1 чел. | чел.-ч | 0.014144 | 3671 | 51.92
29.2.4 | 2509 331-101-0101 | Автомобили бортовые грузоподъёмностью до 5 т | маш.-ч | 0.014144 | 7859 | 111.16
|  | в т.ч. затраты труда машинистов, экипаж 1 чел. | чел.-ч | 0.014144 | 2569 | 36.34
29.3 |  | материалы, изделия и конструкции |  |  | 2760 | 2760
29.3.1 | 144746 217-101-0107 | Болт с гайкой и шайбой ГОСТ ISO 8992-2015 строительный | т | 0.0004 | 954056 | 381.62
29.3.2 | 145785 261-107-0224 | Дюбели распорные полипропиленовые | 100 шт. | 0.041 | 594 | 24.35
29.3.3 | 242966 252-207-3979 | Перемычки гибкие, тип ПГС-50 | шт. | 1 | 1446 | 1446
29.3.4 | 249387 261-201-0322 | Краска масляная алкидные земляные, готовые к применению: сурик железный МА-15, ПФ-14 ГОСТ 10503-71 | т | 0.0002 | 604794 | 120.96
29.3.5 | 249502 236-201-0101 | Лак битумный ГОСТ Р 52165-2003 БТ-577 | кг | 0.58 | 469 | 272.02
29.3.6 | 274679 217-302-0205 | Электрод типа Э42А, Э46А, Э50А ГОСТ 9467-75, марки УОНИ-13/55 диаметром 4 мм | кг | 0.1 | 922 | 92.2
29.3.7 | 279804 214-201-0101 | Уголок стальной горячекатаный равнополочный из углеродистой стали ГОСТ 8509-93 ширина полки от 20 до 35 мм, толщиной от 2 до 5 мм | т | 0.001 | 370628 | 370.63
29.3.8 | 316047 247-216-1101 | Изолента прорезиненная на ХБ основе | кг | 0.016 | 3256 | 52.1
30 | С1247-201-0215 247-201-0215 РСНБ РК 2022 | Щит распределительный встраиваемый ГОСТ 32397-2013, типа ЩРв 54з-1 36 УХЛ3 IP31 | шт. | 1 | 21257 | 21257
31 | У6401-0302-0302 6401-0302-0302 ЕСЦ РСНБ РК 2024 | Монтаж, на устанавливаемые конструкции на стене или колонне, автомата одно-, двух-, трехполюсного на ток до 100 А | шт. | 1 | 15436 | 15436
из них:
31.1 |  | затраты на труд рабочих |  |  | 10708 | 10708
|  | в том числе оплата труда рабочих |  |  | 5214 | 5214
31.1.1 | 20243 004-0139 | Затраты труда рабочих (средний разряд работы 3,9). Работы по устройству внутренних и наружных инженерных систем | чел.-ч | 2.06 | 5198 | 10707.88
31.2 |  | машины и механизмы |  |  | 280 | 280
|  | в том числе оплата труда машинистов |  |  | 64 | 64
31.2.1 | 521 343-302-0201 | Дрели электрические | маш.-ч | 0.0412 | 21 | 0.87
31.2.2 | 2016 315-103-0501 | Установки постоянного тока для ручной дуговой сварки | маш.-ч | 0.1339 | 324 | 43.38
31.2.3 | 2468 314-102-0101 | Краны на автомобильном ходу максимальной грузоподъёмностью 10 т | маш.-ч | 0.0103 | 12256 | 126.24
|  | в т.ч. затраты труда машинистов, экипаж 1 чел. | чел.-ч | 0.0103 | 3671 | 37.81
31.2.4 | 2509 331-101-0101 | Автомобили бортовые грузоподъёмностью до 5 т | маш.-ч | 0.0103 | 7859 | 80.95
|  | в т.ч. затраты труда машинистов, экипаж 1 чел. | чел.-ч | 0.0103 | 2569 | 26.46
31.2.5 | 2647 341-301-0101 | Пресс гидравлический с электроприводом | маш.-ч | 0.206 | 142 | 29.25
31.3 |  | материалы, изделия и конструкции |  |  | 4448 | 4448
31.3.1 | 129995 222-509-0801 | Конструкции стальные индивидуальные решетчатые ГОСТ 23118-2012 сварные массой до 0,1 т | т | 0.002 | 1146242 | 2292.48
31.3.2 | 144746 217-101-0107 | Болт с гайкой и шайбой ГОСТ ISO 8992-2015 строительный | т | 0.00038 | 954056 | 362.54
31.3.3 | 145785 261-107-0224 | Дюбели распорные полипропиленовые | 100 шт. | 0.014 | 594 | 8.32
31.3.4 | 146716 261-107-0914 | Вазелин технический | кг | 0.009 | 939 | 8.45
31.3.5 | 147084 261-107-0450 | Шпагат бумажный ГОСТ 17308-88 | кг | 0.004 | 401 | 1.6
31.3.6 | 147096 261-107-0458 | Нитки швейные ГОСТ 6309-93 | кг | 0.002 | 1416 | 2.83
31.3.7 | 242966 252-207-3979 | Перемычки гибкие, тип ПГС-50 | шт. | 1 | 1446 | 1446
31.3.8 | 249530 261-201-0361 | Лак электроизоляционный 318 ГОСТ Р 52165-2003 | кг | 0.014 | 246 | 3.44
31.3.9 | 274674 217-302-0105 | Электрод типа Э42А, Э46А, Э50А ГОСТ 9467-75, марки УОНИ-13/45 диаметром 4 мм | кг | 0.07 | 1154 | 80.78
31.3.10 | 287764 261-107-0961 | Бирки маркировочные | 100 шт. | 0.02 | 1438 | 28.76
31.3.11 | 287782 236-203-0109 | Эмаль атмосферостойкая СТ РК 3262-2018 ПФ-115 | т | 4.7e-05 | 832359 | 39.12
31.3.12 | 316048 247-216-1102 | Изолента ПВХ | кг | 0.036 | 4837 | 174.13
32 | С1247-204-1843 247-204-1843 РСНБ РК 2022 | Выключатель автоматический типа ВА47-100 - характеристика "C" 4Р 40А 10 кА "C" | шт. | 1 | 11517 | 11517
33 | У6401-0302-0301 6401-0302-0301 ЕСЦ РСНБ РК 2024 | Монтаж, на устанавливаемые конструкции на стене или колонне, автомата одно-, двух-, трехполюсного на ток до 25 А | шт. | 19 | 8251 | 156769
из них:
33.1 |  | затраты на труд рабочих |  |  | 5354 | 101726
|  | в том числе оплата труда рабочих |  |  | 2607 | 49533
33.1.1 | 20243 004-0139 | Затраты труда рабочих (средний разряд работы 3,9). Работы по устройству внутренних и наружных инженерных систем | чел.-ч | 19.57 | 5198 | 101724.86
33.2 |  | машины и механизмы |  |  | 44 | 836
33.2.1 | 521 343-302-0201 | Дрели электрические | маш.-ч | 0.7828 | 21 | 16.44
33.2.2 | 2016 315-103-0501 | Установки постоянного тока для ручной дуговой сварки | маш.-ч | 2.5441 | 324 | 824.29
33.3 |  | материалы, изделия и конструкции |  |  | 2853 | 54207
33.3.1 | 129995 222-509-0801 | Конструкции стальные индивидуальные решетчатые ГОСТ 23118-2012 сварные массой до 0,1 т | т | 0.019 | 1146242 | 21778.6
33.3.2 | 144746 217-101-0107 | Болт с гайкой и шайбой ГОСТ ISO 8992-2015 строительный | т | 0.000931 | 954056 | 888.23
33.3.3 | 145785 261-107-0224 | Дюбели распорные полипропиленовые | 100 шт. | 0.266 | 594 | 158
33.3.4 | 146716 261-107-0914 | Вазелин технический | кг | 0.114 | 939 | 107.05
33.3.5 | 147084 261-107-0450 | Шпагат бумажный ГОСТ 17308-88 | кг | 0.019 | 401 | 7.62
33.3.6 | 147096 261-107-0458 | Нитки швейные ГОСТ 6309-93 | кг | 0.019 | 1416 | 26.9
33.3.7 | 242966 252-207-3979 | Перемычки гибкие, тип ПГС-50 | шт. | 19 | 1446 | 27474
33.3.8 | 249530 261-201-0361 | Лак электроизоляционный 318 ГОСТ Р 52165-2003 | кг | 0.114 | 246 | 28.04
33.3.9 | 274674 217-302-0105 | Электрод типа Э42А, Э46А, Э50А ГОСТ 9467-75, марки УОНИ-13/45 диаметром 4 мм | кг | 1.33 | 1154 | 1534.82
33.3.10 | 287764 261-107-0961 | Бирки маркировочные | 100 шт. | 0.38 | 1438 | 546.44
33.3.11 | 287782 236-203-0109 | Эмаль атмосферостойкая СТ РК 3262-2018 ПФ-115 | т | 0.000684 | 832359 | 569.33
33.3.12 | 316048 247-216-1102 | Изолента ПВХ | кг | 0.228 | 4837 | 1102.84
34 | С1247-204-0757 247-204-0757 РСНБ РК 2022 | Выключатель автоматический типа ВА47-29 - характеристика "С" 3P 16А 4,5 кА "C" | шт. | 1 | 1805 | 1805
35 | С1247-204-0713 247-204-0713 РСНБ РК 2022 | Выключатель автоматический типа ВА47-29 - характеристика "С" 1P 16А 4,5 кА "C" | шт. | 5 | 522 | 2610
36 | С1247-204-2810 247-204-2810 РСНБ РК 2022 | Автомат дифференциальный типа АД12 2Р 16А 30 мА | шт. | 13 | 3554 | 46202
ЩС-3
37 | У6119-0602-0101 6119-0602-0101 ЕСЦ РСНБ РК 2024 | Монтаж щитка группового осветительного, устанавливаемого болтами на конструкции в готовой нише или на стене, масса до 3 кг | шт. | 1 | 15357 | 15357
из них:
37.1 |  | затраты на труд рабочих |  |  | 12301 | 12301
|  | в том числе оплата труда рабочих |  |  | 5989 | 5989
37.1.1 | 20242 004-0138 | Затраты труда рабочих (средний разряд работы 3,8). Работы по устройству внутренних и наружных инженерных систем | чел.-ч | 2.4073 | 5110 | 12301.3
37.2 |  | машины и механизмы |  |  | 296 | 296
|  | в том числе оплата труда машинистов |  |  | 88 | 88
37.2.1 | 521 343-302-0201 | Дрели электрические | маш.-ч | 0.26 | 21 | 5.46
37.2.2 | 2016 315-103-0501 | Установки постоянного тока для ручной дуговой сварки | маш.-ч | 0.0208 | 324 | 6.74
37.2.3 | 2468 314-102-0101 | Краны на автомобильном ходу максимальной грузоподъёмностью 10 т | маш.-ч | 0.014144 | 12256 | 173.35
|  | в т.ч. затраты труда машинистов, экипаж 1 чел. | чел.-ч | 0.014144 | 3671 | 51.92
37.2.4 | 2509 331-101-0101 | Автомобили бортовые грузоподъёмностью до 5 т | маш.-ч | 0.014144 | 7859 | 111.16
|  | в т.ч. затраты труда машинистов, экипаж 1 чел. | чел.-ч | 0.014144 | 2569 | 36.34
37.3 |  | материалы, изделия и конструкции |  |  | 2760 | 2760
37.3.1 | 144746 217-101-0107 | Болт с гайкой и шайбой ГОСТ ISO 8992-2015 строительный | т | 0.0004 | 954056 | 381.62
37.3.2 | 145785 261-107-0224 | Дюбели распорные полипропиленовые | 100 шт. | 0.041 | 594 | 24.35
37.3.3 | 242966 252-207-3979 | Перемычки гибкие, тип ПГС-50 | шт. | 1 | 1446 | 1446
37.3.4 | 249387 261-201-0322 | Краска масляная алкидные земляные, готовые к применению: сурик железный МА-15, ПФ-14 ГОСТ 10503-71 | т | 0.0002 | 604794 | 120.96
37.3.5 | 249502 236-201-0101 | Лак битумный ГОСТ Р 52165-2003 БТ-577 | кг | 0.58 | 469 | 272.02
37.3.6 | 274679 217-302-0205 | Электрод типа Э42А, Э46А, Э50А ГОСТ 9467-75, марки УОНИ-13/55 диаметром 4 мм | кг | 0.1 | 922 | 92.2
37.3.7 | 279804 214-201-0101 | Уголок стальной горячекатаный равнополочный из углеродистой стали ГОСТ 8509-93 ширина полки от 20 до 35 мм, толщиной от 2 до 5 мм | т | 0.001 | 370628 | 370.63
37.3.8 | 316047 247-216-1101 | Изолента прорезиненная на ХБ основе | кг | 0.016 | 3256 | 52.1
38 | С1247-201-0206 247-201-0206 РСНБ РК 2022 | Щит распределительный встраиваемый ГОСТ 32397-2013, типа ЩРв 48з-0 36 УХЛ3 IP31 | шт. | 1 | 19171 | 19171
39 | У6401-0302-0302 6401-0302-0302 ЕСЦ РСНБ РК 2024 | Монтаж, на устанавливаемые конструкции на стене или колонне, автомата одно-, двух-, трехполюсного на ток до 100 А | шт. | 1 | 15436 | 15436
из них:
39.1 |  | затраты на труд рабочих |  |  | 10708 | 10708
|  | в том числе оплата труда рабочих |  |  | 5214 | 5214
39.1.1 | 20243 004-0139 | Затраты труда рабочих (средний разряд работы 3,9). Работы по устройству внутренних и наружных инженерных систем | чел.-ч | 2.06 | 5198 | 10707.88
39.2 |  | машины и механизмы |  |  | 280 | 280
|  | в том числе оплата труда машинистов |  |  | 64 | 64
39.2.1 | 521 343-302-0201 | Дрели электрические | маш.-ч | 0.0412 | 21 | 0.87
39.2.2 | 2016 315-103-0501 | Установки постоянного тока для ручной дуговой сварки | маш.-ч | 0.1339 | 324 | 43.38
39.2.3 | 2468 314-102-0101 | Краны на автомобильном ходу максимальной грузоподъёмностью 10 т | маш.-ч | 0.0103 | 12256 | 126.24
|  | в т.ч. затраты труда машинистов, экипаж 1 чел. | чел.-ч | 0.0103 | 3671 | 37.81
39.2.4 | 2509 331-101-0101 | Автомобили бортовые грузоподъёмностью до 5 т | маш.-ч | 0.0103 | 7859 | 80.95
|  | в т.ч. затраты труда машинистов, экипаж 1 чел. | чел.-ч | 0.0103 | 2569 | 26.46
39.2.5 | 2647 341-301-0101 | Пресс гидравлический с электроприводом | маш.-ч | 0.206 | 142 | 29.25
39.3 |  | материалы, изделия и конструкции |  |  | 4448 | 4448
39.3.1 | 129995 222-509-0801 | Конструкции стальные индивидуальные решетчатые ГОСТ 23118-2012 сварные массой до 0,1 т | т | 0.002 | 1146242 | 2292.48
39.3.2 | 144746 217-101-0107 | Болт с гайкой и шайбой ГОСТ ISO 8992-2015 строительный | т | 0.00038 | 954056 | 362.54
39.3.3 | 145785 261-107-0224 | Дюбели распорные полипропиленовые | 100 шт. | 0.014 | 594 | 8.32
39.3.4 | 146716 261-107-0914 | Вазелин технический | кг | 0.009 | 939 | 8.45
39.3.5 | 147084 261-107-0450 | Шпагат бумажный ГОСТ 17308-88 | кг | 0.004 | 401 | 1.6
39.3.6 | 147096 261-107-0458 | Нитки швейные ГОСТ 6309-93 | кг | 0.002 | 1416 | 2.83
39.3.7 | 242966 252-207-3979 | Перемычки гибкие, тип ПГС-50 | шт. | 1 | 1446 | 1446
39.3.8 | 249530 261-201-0361 | Лак электроизоляционный 318 ГОСТ Р 52165-2003 | кг | 0.014 | 246 | 3.44
39.3.9 | 274674 217-302-0105 | Электрод типа Э42А, Э46А, Э50А ГОСТ 9467-75, марки УОНИ-13/45 диаметром 4 мм | кг | 0.07 | 1154 | 80.78
39.3.10 | 287764 261-107-0961 | Бирки маркировочные | 100 шт. | 0.02 | 1438 | 28.76
39.3.11 | 287782 236-203-0109 | Эмаль атмосферостойкая СТ РК 3262-2018 ПФ-115 | т | 4.7e-05 | 832359 | 39.12
39.3.12 | 316048 247-216-1102 | Изолента ПВХ | кг | 0.036 | 4837 | 174.13
40 | С1247-204-1843 247-204-1843 РСНБ РК 2022 | Выключатель автоматический типа ВА47-100 - характеристика "C" 4Р 40А 10 кА "C" | шт. | 1 | 11517 | 11517
41 | У6401-0302-0301 6401-0302-0301 ЕСЦ РСНБ РК 2024 | Монтаж, на устанавливаемые конструкции на стене или колонне, автомата одно-, двух-, трехполюсного на ток до 25 А | шт. | 15 | 8251 | 123765
из них:
41.1 |  | затраты на труд рабочих |  |  | 5354 | 80310
|  | в том числе оплата труда рабочих |  |  | 2607 | 39105
41.1.1 | 20243 004-0139 | Затраты труда рабочих (средний разряд работы 3,9). Работы по устройству внутренних и наружных инженерных систем | чел.-ч | 15.45 | 5198 | 80309.1
41.2 |  | машины и механизмы |  |  | 44 | 660
41.2.1 | 521 343-302-0201 | Дрели электрические | маш.-ч | 0.618 | 21 | 12.98
41.2.2 | 2016 315-103-0501 | Установки постоянного тока для ручной дуговой сварки | маш.-ч | 2.0085 | 324 | 650.75
41.3 |  | материалы, изделия и конструкции |  |  | 2853 | 42795
41.3.1 | 129995 222-509-0801 | Конструкции стальные индивидуальные решетчатые ГОСТ 23118-2012 сварные массой до 0,1 т | т | 0.015 | 1146242 | 17193.63
41.3.2 | 144746 217-101-0107 | Болт с гайкой и шайбой ГОСТ ISO 8992-2015 строительный | т | 0.000735 | 954056 | 701.23
41.3.3 | 145785 261-107-0224 | Дюбели распорные полипропиленовые | 100 шт. | 0.21 | 594 | 124.74
41.3.4 | 146716 261-107-0914 | Вазелин технический | кг | 0.09 | 939 | 84.51
41.3.5 | 147084 261-107-0450 | Шпагат бумажный ГОСТ 17308-88 | кг | 0.015 | 401 | 6.02
41.3.6 | 147096 261-107-0458 | Нитки швейные ГОСТ 6309-93 | кг | 0.015 | 1416 | 21.24
41.3.7 | 242966 252-207-3979 | Перемычки гибкие, тип ПГС-50 | шт. | 15 | 1446 | 21690
41.3.8 | 249530 261-201-0361 | Лак электроизоляционный 318 ГОСТ Р 52165-2003 | кг | 0.09 | 246 | 22.14
41.3.9 | 274674 217-302-0105 | Электрод типа Э42А, Э46А, Э50А ГОСТ 9467-75, марки УОНИ-13/45 диаметром 4 мм | кг | 1.05 | 1154 | 1211.7
41.3.10 | 287764 261-107-0961 | Бирки маркировочные | 100 шт. | 0.3 | 1438 | 431.4
41.3.11 | 287782 236-203-0109 | Эмаль атмосферостойкая СТ РК 3262-2018 ПФ-115 | т | 0.00054 | 832359 | 449.47
41.3.12 | 316048 247-216-1102 | Изолента ПВХ | кг | 0.18 | 4837 | 870.66
42 | С1247-204-0713 247-204-0713 РСНБ РК 2022 | Выключатель автоматический типа ВА47-29 - характеристика "С" 1P 16А 4,5 кА "C" | шт. | 2 | 522 | 1044
43 | С1247-204-2810 247-204-2810 РСНБ РК 2022 | Автомат дифференциальный типа АД12 2Р 16А 30 мА | шт. | 13 | 3554 | 46202
ЩС-4
44 | У6119-0602-0101 6119-0602-0101 ЕСЦ РСНБ РК 2024 | Монтаж щитка группового осветительного, устанавливаемого болтами на конструкции в готовой нише или на стене, масса до 3 кг | шт. | 1 | 15357 | 15357
из них:
44.1 |  | затраты на труд рабочих |  |  | 12301 | 12301
|  | в том числе оплата труда рабочих |  |  | 5989 | 5989
44.1.1 | 20242 004-0138 | Затраты труда рабочих (средний разряд работы 3,8). Работы по устройству внутренних и наружных инженерных систем | чел.-ч | 2.4073 | 5110 | 12301.3
44.2 |  | машины и механизмы |  |  | 296 | 296
|  | в том числе оплата труда машинистов |  |  | 88 | 88
44.2.1 | 521 343-302-0201 | Дрели электрические | маш.-ч | 0.26 | 21 | 5.46
44.2.2 | 2016 315-103-0501 | Установки постоянного тока для ручной дуговой сварки | маш.-ч | 0.0208 | 324 | 6.74
44.2.3 | 2468 314-102-0101 | Краны на автомобильном ходу максимальной грузоподъёмностью 10 т | маш.-ч | 0.014144 | 12256 | 173.35
|  | в т.ч. затраты труда машинистов, экипаж 1 чел. | чел.-ч | 0.014144 | 3671 | 51.92
44.2.4 | 2509 331-101-0101 | Автомобили бортовые грузоподъёмностью до 5 т | маш.-ч | 0.014144 | 7859 | 111.16
|  | в т.ч. затраты труда машинистов, экипаж 1 чел. | чел.-ч | 0.014144 | 2569 | 36.34
44.3 |  | материалы, изделия и конструкции |  |  | 2760 | 2760
44.3.1 | 144746 217-101-0107 | Болт с гайкой и шайбой ГОСТ ISO 8992-2015 строительный | т | 0.0004 | 954056 | 381.62
44.3.2 | 145785 261-107-0224 | Дюбели распорные полипропиленовые | 100 шт. | 0.041 | 594 | 24.35
44.3.3 | 242966 252-207-3979 | Перемычки гибкие, тип ПГС-50 | шт. | 1 | 1446 | 1446
44.3.4 | 249387 261-201-0322 | Краска масляная алкидные земляные, готовые к применению: сурик железный МА-15, ПФ-14 ГОСТ 10503-71 | т | 0.0002 | 604794 | 120.96
44.3.5 | 249502 236-201-0101 | Лак битумный ГОСТ Р 52165-2003 БТ-577 | кг | 0.58 | 469 | 272.02
44.3.6 | 274679 217-302-0205 | Электрод типа Э42А, Э46А, Э50А ГОСТ 9467-75, марки УОНИ-13/55 диаметром 4 мм | кг | 0.1 | 922 | 92.2
44.3.7 | 279804 214-201-0101 | Уголок стальной горячекатаный равнополочный из углеродистой стали ГОСТ 8509-93 ширина полки от 20 до 35 мм, толщиной от 2 до 5 мм | т | 0.001 | 370628 | 370.63
44.3.8 | 316047 247-216-1101 | Изолента прорезиненная на ХБ основе | кг | 0.016 | 3256 | 52.1
45 | С1247-201-0206 247-201-0206 РСНБ РК 2022 | Щит распределительный встраиваемый ГОСТ 32397-2013, типа ЩРв 48з-0 36 УХЛ3 IP31 | шт. | 1 | 19171 | 19171
46 | У6401-0302-0301 6401-0302-0301 ЕСЦ РСНБ РК 2024 | Монтаж, на устанавливаемые конструкции на стене или колонне, автомата одно-, двух-, трехполюсного на ток до 25 А | шт. | 16 | 8251 | 132016
из них:
46.1 |  | затраты на труд рабочих |  |  | 5354 | 85664
|  | в том числе оплата труда рабочих |  |  | 2607 | 41712
46.1.1 | 20243 004-0139 | Затраты труда рабочих (средний разряд работы 3,9). Работы по устройству внутренних и наружных инженерных систем | чел.-ч | 16.48 | 5198 | 85663.04
46.2 |  | машины и механизмы |  |  | 44 | 704
46.2.1 | 521 343-302-0201 | Дрели электрические | маш.-ч | 0.6592 | 21 | 13.84
46.2.2 | 2016 315-103-0501 | Установки постоянного тока для ручной дуговой сварки | маш.-ч | 2.1424 | 324 | 694.14
46.3 |  | материалы, изделия и конструкции |  |  | 2853 | 45648
46.3.1 | 129995 222-509-0801 | Конструкции стальные индивидуальные решетчатые ГОСТ 23118-2012 сварные массой до 0,1 т | т | 0.016 | 1146242 | 18339.87
46.3.2 | 144746 217-101-0107 | Болт с гайкой и шайбой ГОСТ ISO 8992-2015 строительный | т | 0.000784 | 954056 | 747.98
46.3.3 | 145785 261-107-0224 | Дюбели распорные полипропиленовые | 100 шт. | 0.224 | 594 | 133.06
46.3.4 | 146716 261-107-0914 | Вазелин технический | кг | 0.096 | 939 | 90.14
46.3.5 | 147084 261-107-0450 | Шпагат бумажный ГОСТ 17308-88 | кг | 0.016 | 401 | 6.42
46.3.6 | 147096 261-107-0458 | Нитки швейные ГОСТ 6309-93 | кг | 0.016 | 1416 | 22.66
46.3.7 | 242966 252-207-3979 | Перемычки гибкие, тип ПГС-50 | шт. | 16 | 1446 | 23136
46.3.8 | 249530 261-201-0361 | Лак электроизоляционный 318 ГОСТ Р 52165-2003 | кг | 0.096 | 246 | 23.62
46.3.9 | 274674 217-302-0105 | Электрод типа Э42А, Э46А, Э50А ГОСТ 9467-75, марки УОНИ-13/45 диаметром 4 мм | кг | 1.12 | 1154 | 1292.48
46.3.10 | 287764 261-107-0961 | Бирки маркировочные | 100 шт. | 0.32 | 1438 | 460.16
46.3.11 | 287782 236-203-0109 | Эмаль атмосферостойкая СТ РК 3262-2018 ПФ-115 | т | 0.000576 | 832359 | 479.44
46.3.12 | 316048 247-216-1102 | Изолента ПВХ | кг | 0.192 | 4837 | 928.7
47 | С1247-204-1840 247-204-1840 РСНБ РК 2022 | Выключатель автоматический типа ВА47-100 - характеристика "C" 4Р 25А 10 кА "C" | шт. | 1 | 11273 | 11273
48 | С1247-204-0713 247-204-0713 РСНБ РК 2022 | Выключатель автоматический типа ВА47-29 - характеристика "С" 1P 16А 4,5 кА "C" | шт. | 6 | 522 | 3132
49 | С1247-204-2810 247-204-2810 РСНБ РК 2022 | Автомат дифференциальный типа АД12 2Р 16А 30 мА | шт. | 9 | 3554 | 31986
ЩС-5
50 | У6119-0602-0101 6119-0602-0101 ЕСЦ РСНБ РК 2024 | Монтаж щитка группового осветительного, устанавливаемого болтами на конструкции в готовой нише или на стене, масса до 3 кг | шт. | 1 | 15357 | 15357
из них:
50.1 |  | затраты на труд рабочих |  |  | 12301 | 12301
|  | в том числе оплата труда рабочих |  |  | 5989 | 5989
50.1.1 | 20242 004-0138 | Затраты труда рабочих (средний разряд работы 3,8). Работы по устройству внутренних и наружных инженерных систем | чел.-ч | 2.4073 | 5110 | 12301.3
50.2 |  | машины и механизмы |  |  | 296 | 296
|  | в том числе оплата труда машинистов |  |  | 88 | 88
50.2.1 | 521 343-302-0201 | Дрели электрические | маш.-ч | 0.26 | 21 | 5.46
50.2.2 | 2016 315-103-0501 | Установки постоянного тока для ручной дуговой сварки | маш.-ч | 0.0208 | 324 | 6.74
50.2.3 | 2468 314-102-0101 | Краны на автомобильном ходу максимальной грузоподъёмностью 10 т | маш.-ч | 0.014144 | 12256 | 173.35
|  | в т.ч. затраты труда машинистов, экипаж 1 чел. | чел.-ч | 0.014144 | 3671 | 51.92
50.2.4 | 2509 331-101-0101 | Автомобили бортовые грузоподъёмностью до 5 т | маш.-ч | 0.014144 | 7859 | 111.16
|  | в т.ч. затраты труда машинистов, экипаж 1 чел. | чел.-ч | 0.014144 | 2569 | 36.34
50.3 |  | материалы, изделия и конструкции |  |  | 2760 | 2760
50.3.1 | 144746 217-101-0107 | Болт с гайкой и шайбой ГОСТ ISO 8992-2015 строительный | т | 0.0004 | 954056 | 381.62
50.3.2 | 145785 261-107-0224 | Дюбели распорные полипропиленовые | 100 шт. | 0.041 | 594 | 24.35
50.3.3 | 242966 252-207-3979 | Перемычки гибкие, тип ПГС-50 | шт. | 1 | 1446 | 1446
50.3.4 | 249387 261-201-0322 | Краска масляная алкидные земляные, готовые к применению: сурик железный МА-15, ПФ-14 ГОСТ 10503-71 | т | 0.0002 | 604794 | 120.96
50.3.5 | 249502 236-201-0101 | Лак битумный ГОСТ Р 52165-2003 БТ-577 | кг | 0.58 | 469 | 272.02
50.3.6 | 274679 217-302-0205 | Электрод типа Э42А, Э46А, Э50А ГОСТ 9467-75, марки УОНИ-13/55 диаметром 4 мм | кг | 0.1 | 922 | 92.2
50.3.7 | 279804 214-201-0101 | Уголок стальной горячекатаный равнополочный из углеродистой стали ГОСТ 8509-93 ширина полки от 20 до 35 мм, толщиной от 2 до 5 мм | т | 0.001 | 370628 | 370.63
50.3.8 | 316047 247-216-1101 | Изолента прорезиненная на ХБ основе | кг | 0.016 | 3256 | 52.1
51 | С1247-201-0206 247-201-0206 РСНБ РК 2022 | Щит распределительный встраиваемый ГОСТ 32397-2013, типа ЩРв 48з-0 36 УХЛ3 IP31 | шт. | 1 | 19171 | 19171
52 | У6401-0302-0302 6401-0302-0302 ЕСЦ РСНБ РК 2024 | Монтаж, на устанавливаемые конструкции на стене или колонне, автомата одно-, двух-, трехполюсного на ток до 100 А | шт. | 1 | 15436 | 15436
из них:
52.1 |  | затраты на труд рабочих |  |  | 10708 | 10708
|  | в том числе оплата труда рабочих |  |  | 5214 | 5214
52.1.1 | 20243 004-0139 | Затраты труда рабочих (средний разряд работы 3,9). Работы по устройству внутренних и наружных инженерных систем | чел.-ч | 2.06 | 5198 | 10707.88
52.2 |  | машины и механизмы |  |  | 280 | 280
|  | в том числе оплата труда машинистов |  |  | 64 | 64
52.2.1 | 521 343-302-0201 | Дрели электрические | маш.-ч | 0.0412 | 21 | 0.87
52.2.2 | 2016 315-103-0501 | Установки постоянного тока для ручной дуговой сварки | маш.-ч | 0.1339 | 324 | 43.38
52.2.3 | 2468 314-102-0101 | Краны на автомобильном ходу максимальной грузоподъёмностью 10 т | маш.-ч | 0.0103 | 12256 | 126.24
|  | в т.ч. затраты труда машинистов, экипаж 1 чел. | чел.-ч | 0.0103 | 3671 | 37.81
52.2.4 | 2509 331-101-0101 | Автомобили бортовые грузоподъёмностью до 5 т | маш.-ч | 0.0103 | 7859 | 80.95
|  | в т.ч. затраты труда машинистов, экипаж 1 чел. | чел.-ч | 0.0103 | 2569 | 26.46
52.2.5 | 2647 341-301-0101 | Пресс гидравлический с электроприводом | маш.-ч | 0.206 | 142 | 29.25
52.3 |  | материалы, изделия и конструкции |  |  | 4448 | 4448
52.3.1 | 129995 222-509-0801 | Конструкции стальные индивидуальные решетчатые ГОСТ 23118-2012 сварные массой до 0,1 т | т | 0.002 | 1146242 | 2292.48
52.3.2 | 144746 217-101-0107 | Болт с гайкой и шайбой ГОСТ ISO 8992-2015 строительный | т | 0.00038 | 954056 | 362.54
52.3.3 | 145785 261-107-0224 | Дюбели распорные полипропиленовые | 100 шт. | 0.014 | 594 | 8.32
52.3.4 | 146716 261-107-0914 | Вазелин технический | кг | 0.009 | 939 | 8.45
52.3.5 | 147084 261-107-0450 | Шпагат бумажный ГОСТ 17308-88 | кг | 0.004 | 401 | 1.6
52.3.6 | 147096 261-107-0458 | Нитки швейные ГОСТ 6309-93 | кг | 0.002 | 1416 | 2.83
52.3.7 | 242966 252-207-3979 | Перемычки гибкие, тип ПГС-50 | шт. | 1 | 1446 | 1446
52.3.8 | 249530 261-201-0361 | Лак электроизоляционный 318 ГОСТ Р 52165-2003 | кг | 0.014 | 246 | 3.44
52.3.9 | 274674 217-302-0105 | Электрод типа Э42А, Э46А, Э50А ГОСТ 9467-75, марки УОНИ-13/45 диаметром 4 мм | кг | 0.07 | 1154 | 80.78
52.3.10 | 287764 261-107-0961 | Бирки маркировочные | 100 шт. | 0.02 | 1438 | 28.76
52.3.11 | 287782 236-203-0109 | Эмаль атмосферостойкая СТ РК 3262-2018 ПФ-115 | т | 4.7e-05 | 832359 | 39.12
52.3.12 | 316048 247-216-1102 | Изолента ПВХ | кг | 0.036 | 4837 | 174.13
53 | С1247-204-1843 247-204-1843 РСНБ РК 2022 | Выключатель автоматический типа ВА47-100 - характеристика "C" 4Р 40А 10 кА "C" | шт. | 1 | 11517 | 11517
54 | У6401-0302-0301 6401-0302-0301 ЕСЦ РСНБ РК 2024 | Монтаж, на устанавливаемые конструкции на стене или колонне, автомата одно-, двух-, трехполюсного на ток до 25 А | шт. | 14 | 8251 | 115514
из них:
54.1 |  | затраты на труд рабочих |  |  | 5354 | 74956
|  | в том числе оплата труда рабочих |  |  | 2607 | 36498
54.1.1 | 20243 004-0139 | Затраты труда рабочих (средний разряд работы 3,9). Работы по устройству внутренних и наружных инженерных систем | чел.-ч | 14.42 | 5198 | 74955.16
54.2 |  | машины и механизмы |  |  | 44 | 616
54.2.1 | 521 343-302-0201 | Дрели электрические | маш.-ч | 0.5768 | 21 | 12.11
54.2.2 | 2016 315-103-0501 | Установки постоянного тока для ручной дуговой сварки | маш.-ч | 1.8746 | 324 | 607.37
54.3 |  | материалы, изделия и конструкции |  |  | 2853 | 39942
54.3.1 | 129995 222-509-0801 | Конструкции стальные индивидуальные решетчатые ГОСТ 23118-2012 сварные массой до 0,1 т | т | 0.014 | 1146242 | 16047.39
54.3.2 | 144746 217-101-0107 | Болт с гайкой и шайбой ГОСТ ISO 8992-2015 строительный | т | 0.000686 | 954056 | 654.48
54.3.3 | 145785 261-107-0224 | Дюбели распорные полипропиленовые | 100 шт. | 0.196 | 594 | 116.42
54.3.4 | 146716 261-107-0914 | Вазелин технический | кг | 0.084 | 939 | 78.88
54.3.5 | 147084 261-107-0450 | Шпагат бумажный ГОСТ 17308-88 | кг | 0.014 | 401 | 5.61
54.3.6 | 147096 261-107-0458 | Нитки швейные ГОСТ 6309-93 | кг | 0.014 | 1416 | 19.82
54.3.7 | 242966 252-207-3979 | Перемычки гибкие, тип ПГС-50 | шт. | 14 | 1446 | 20244
54.3.8 | 249530 261-201-0361 | Лак электроизоляционный 318 ГОСТ Р 52165-2003 | кг | 0.084 | 246 | 20.66
54.3.9 | 274674 217-302-0105 | Электрод типа Э42А, Э46А, Э50А ГОСТ 9467-75, марки УОНИ-13/45 диаметром 4 мм | кг | 0.98 | 1154 | 1130.92
54.3.10 | 287764 261-107-0961 | Бирки маркировочные | 100 шт. | 0.28 | 1438 | 402.64
54.3.11 | 287782 236-203-0109 | Эмаль атмосферостойкая СТ РК 3262-2018 ПФ-115 | т | 0.000504 | 832359 | 419.51
54.3.12 | 316048 247-216-1102 | Изолента ПВХ | кг | 0.168 | 4837 | 812.62
55 | С1247-204-0713 247-204-0713 РСНБ РК 2022 | Выключатель автоматический типа ВА47-29 - характеристика "С" 1P 16А 4,5 кА "C" | шт. | 1 | 522 | 522
56 | С1247-204-2810 247-204-2810 РСНБ РК 2022 | Автомат дифференциальный типа АД12 2Р 16А 30 мА | шт. | 13 | 3554 | 46202
ЩВ-1
57 | У6119-0602-0101 6119-0602-0101 ЕСЦ РСНБ РК 2024 | Монтаж щитка группового осветительного, устанавливаемого болтами на конструкции в готовой нише или на стене, масса до 3 кг | шт. | 1 | 15357 | 15357
из них:
57.1 |  | затраты на труд рабочих |  |  | 12301 | 12301
|  | в том числе оплата труда рабочих |  |  | 5989 | 5989
57.1.1 | 20242 004-0138 | Затраты труда рабочих (средний разряд работы 3,8). Работы по устройству внутренних и наружных инженерных систем | чел.-ч | 2.4073 | 5110 | 12301.3
57.2 |  | машины и механизмы |  |  | 296 | 296
|  | в том числе оплата труда машинистов |  |  | 88 | 88
57.2.1 | 521 343-302-0201 | Дрели электрические | маш.-ч | 0.26 | 21 | 5.46
57.2.2 | 2016 315-103-0501 | Установки постоянного тока для ручной дуговой сварки | маш.-ч | 0.0208 | 324 | 6.74
57.2.3 | 2468 314-102-0101 | Краны на автомобильном ходу максимальной грузоподъёмностью 10 т | маш.-ч | 0.014144 | 12256 | 173.35
|  | в т.ч. затраты труда машинистов, экипаж 1 чел. | чел.-ч | 0.014144 | 3671 | 51.92
57.2.4 | 2509 331-101-0101 | Автомобили бортовые грузоподъёмностью до 5 т | маш.-ч | 0.014144 | 7859 | 111.16
|  | в т.ч. затраты труда машинистов, экипаж 1 чел. | чел.-ч | 0.014144 | 2569 | 36.34
57.3 |  | материалы, изделия и конструкции |  |  | 2760 | 2760
57.3.1 | 144746 217-101-0107 | Болт с гайкой и шайбой ГОСТ ISO 8992-2015 строительный | т | 0.0004 | 954056 | 381.62
57.3.2 | 145785 261-107-0224 | Дюбели распорные полипропиленовые | 100 шт. | 0.041 | 594 | 24.35
57.3.3 | 242966 252-207-3979 | Перемычки гибкие, тип ПГС-50 | шт. | 1 | 1446 | 1446
57.3.4 | 249387 261-201-0322 | Краска масляная алкидные земляные, готовые к применению: сурик железный МА-15, ПФ-14 ГОСТ 10503-71 | т | 0.0002 | 604794 | 120.96
57.3.5 | 249502 236-201-0101 | Лак битумный ГОСТ Р 52165-2003 БТ-577 | кг | 0.58 | 469 | 272.02
57.3.6 | 274679 217-302-0205 | Электрод типа Э42А, Э46А, Э50А ГОСТ 9467-75, марки УОНИ-13/55 диаметром 4 мм | кг | 0.1 | 922 | 92.2
57.3.7 | 279804 214-201-0101 | Уголок стальной горячекатаный равнополочный из углеродистой стали ГОСТ 8509-93 ширина полки от 20 до 35 мм, толщиной от 2 до 5 мм | т | 0.001 | 370628 | 370.63
57.3.8 | 316047 247-216-1101 | Изолента прорезиненная на ХБ основе | кг | 0.016 | 3256 | 52.1
58 | С1247-201-0204 247-201-0204 РСНБ РК 2022 | Щит распределительный встраиваемый ГОСТ 32397-2013, типа ЩРв 24з-0 36 УХЛ3 IP31 | шт. | 1 | 13577 | 13577
59 | У6401-0302-0301 6401-0302-0301 ЕСЦ РСНБ РК 2024 | Монтаж, на устанавливаемые конструкции на стене или колонне, автомата одно-, двух-, трехполюсного на ток до 25 А | шт. | 5 | 8251 | 41255
из них:
59.1 |  | затраты на труд рабочих |  |  | 5354 | 26770
|  | в том числе оплата труда рабочих |  |  | 2607 | 13035
59.1.1 | 20243 004-0139 | Затраты труда рабочих (средний разряд работы 3,9). Работы по устройству внутренних и наружных инженерных систем | чел.-ч | 5.15 | 5198 | 26769.7
59.2 |  | машины и механизмы |  |  | 44 | 220
59.2.1 | 521 343-302-0201 | Дрели электрические | маш.-ч | 0.206 | 21 | 4.33
59.2.2 | 2016 315-103-0501 | Установки постоянного тока для ручной дуговой сварки | маш.-ч | 0.6695 | 324 | 216.92
59.3 |  | материалы, изделия и конструкции |  |  | 2853 | 14265
59.3.1 | 129995 222-509-0801 | Конструкции стальные индивидуальные решетчатые ГОСТ 23118-2012 сварные массой до 0,1 т | т | 0.005 | 1146242 | 5731.21
59.3.2 | 144746 217-101-0107 | Болт с гайкой и шайбой ГОСТ ISO 8992-2015 строительный | т | 0.000245 | 954056 | 233.74
59.3.3 | 145785 261-107-0224 | Дюбели распорные полипропиленовые | 100 шт. | 0.07 | 594 | 41.58
59.3.4 | 146716 261-107-0914 | Вазелин технический | кг | 0.03 | 939 | 28.17
59.3.5 | 147084 261-107-0450 | Шпагат бумажный ГОСТ 17308-88 | кг | 0.005 | 401 | 2.01
59.3.6 | 147096 261-107-0458 | Нитки швейные ГОСТ 6309-93 | кг | 0.005 | 1416 | 7.08
59.3.7 | 242966 252-207-3979 | Перемычки гибкие, тип ПГС-50 | шт. | 5 | 1446 | 7230
59.3.8 | 249530 261-201-0361 | Лак электроизоляционный 318 ГОСТ Р 52165-2003 | кг | 0.03 | 246 | 7.38
59.3.9 | 274674 217-302-0105 | Электрод типа Э42А, Э46А, Э50А ГОСТ 9467-75, марки УОНИ-13/45 диаметром 4 мм | кг | 0.35 | 1154 | 403.9
59.3.10 | 287764 261-107-0961 | Бирки маркировочные | 100 шт. | 0.1 | 1438 | 143.8
59.3.11 | 287782 236-203-0109 | Эмаль атмосферостойкая СТ РК 3262-2018 ПФ-115 | т | 0.00018 | 832359 | 149.82
59.3.12 | 316048 247-216-1102 | Изолента ПВХ | кг | 0.06 | 4837 | 290.22
60 | С1247-204-1840 247-204-1840 РСНБ РК 2022 | Выключатель автоматический типа ВА47-100 - характеристика "C" 4Р 25А 10 кА "C" | шт. | 1 | 11273 | 11273
61 | С1247-204-0758 247-204-0758 РСНБ РК 2022 | Выключатель автоматический типа ВА47-29 - характеристика "С" 3P 20А 4,5 кА "C" | шт. | 1 | 1919 | 1919
62 | С1247-204-0757 247-204-0757 РСНБ РК 2022 | Выключатель автоматический типа ВА47-29 - характеристика "С" 3P 16А 4,5 кА "C" | шт. | 1 | 1805 | 1805
63 | С1247-204-0713 247-204-0713 РСНБ РК 2022 | Выключатель автоматический типа ВА47-29 - характеристика "С" 1P 16А 4,5 кА "C" | шт. | 2 | 522 | 1044
64 | У6401-0103-2004 6401-0103-2004 ЕСЦ РСНБ РК 2024 | Монтаж блок-контактора | шт. | 6 | 7885 | 47310
из них:
64.1 |  | затраты на труд рабочих |  |  | 5434 | 32604
|  | в том числе оплата труда рабочих |  |  | 2646 | 15876
64.1.1 | 20244 004-0140 | Затраты труда рабочих (средний разряд работы 4). Работы по устройству внутренних и наружных инженерных систем | чел.-ч | 6.18 | 5276 | 32605.68
64.2 |  | машины и механизмы |  |  | 2279 | 13674
|  | в том числе оплата труда машинистов |  |  | 707 | 4242
64.2.1 | 2468 314-102-0101 | Краны на автомобильном ходу максимальной грузоподъёмностью 10 т | маш.-ч | 0.6798 | 12256 | 8331.63
|  | в т.ч. затраты труда машинистов, экипаж 1 чел. | чел.-ч | 0.6798 | 3671 | 2495.55
64.2.2 | 2509 331-101-0101 | Автомобили бортовые грузоподъёмностью до 5 т | маш.-ч | 0.6798 | 7859 | 5342.55
|  | в т.ч. затраты труда машинистов, экипаж 1 чел. | чел.-ч | 0.6798 | 2569 | 1746.41
64.3 |  | материалы, изделия и конструкции |  |  | 172 | 1032
64.3.1 | 144746 217-101-0107 | Болт с гайкой и шайбой ГОСТ ISO 8992-2015 строительный | т | 0.00108 | 954056 | 1030.38
65 | С1247-208-0508 247-208-0508 РСНБ РК 2022 | Контактор с катушкой на постоянный ток типа КМИп 22510, 25 А, 220 В/АС-3, 1НО | шт. | 1 | 17362 | 17362
66 | С1247-208-0206 247-208-0206 РСНБ РК 2022 | Контактор с электротепловым реле типа КМИ 11860, 18 А, в оболочке 380 В/АС-3, IP54 | шт. | 1 | 13973 | 13973
67 | С1247-208-0202 247-208-0202 РСНБ РК 2022 | Контактор с электротепловым реле типа КМИ 10960, 9 А, в оболочке 380 В/АС-3, IP54 | шт. | 4 | 11662 | 46648
68 | У6401-0302-0301 6401-0302-0301 ЕСЦ РСНБ РК 2024 | Монтаж, на устанавливаемые конструкции на стене или колонне, автомата одно-, двух-, трехполюсного на ток до 25 А | шт. | 1 | 8251 | 8251
из них:
68.1 |  | затраты на труд рабочих |  |  | 5354 | 5354
|  | в том числе оплата труда рабочих |  |  | 2607 | 2607
68.1.1 | 20243 004-0139 | Затраты труда рабочих (средний разряд работы 3,9). Работы по устройству внутренних и наружных инженерных систем | чел.-ч | 1.03 | 5198 | 5353.94
68.2 |  | машины и механизмы |  |  | 44 | 44
68.2.1 | 521 343-302-0201 | Дрели электрические | маш.-ч | 0.0412 | 21 | 0.87
68.2.2 | 2016 315-103-0501 | Установки постоянного тока для ручной дуговой сварки | маш.-ч | 0.1339 | 324 | 43.38
68.3 |  | материалы, изделия и конструкции |  |  | 2853 | 2853
68.3.1 | 129995 222-509-0801 | Конструкции стальные индивидуальные решетчатые ГОСТ 23118-2012 сварные массой до 0,1 т | т | 0.001 | 1146242 | 1146.24
68.3.2 | 144746 217-101-0107 | Болт с гайкой и шайбой ГОСТ ISO 8992-2015 строительный | т | 4.9e-05 | 954056 | 46.75
68.3.3 | 145785 261-107-0224 | Дюбели распорные полипропиленовые | 100 шт. | 0.014 | 594 | 8.32
68.3.4 | 146716 261-107-0914 | Вазелин технический | кг | 0.006 | 939 | 5.63
68.3.5 | 147084 261-107-0450 | Шпагат бумажный ГОСТ 17308-88 | кг | 0.001 | 401 | 0.4
68.3.6 | 147096 261-107-0458 | Нитки швейные ГОСТ 6309-93 | кг | 0.001 | 1416 | 1.42
68.3.7 | 242966 252-207-3979 | Перемычки гибкие, тип ПГС-50 | шт. | 1 | 1446 | 1446
68.3.8 | 249530 261-201-0361 | Лак электроизоляционный 318 ГОСТ Р 52165-2003 | кг | 0.006 | 246 | 1.48
68.3.9 | 274674 217-302-0105 | Электрод типа Э42А, Э46А, Э50А ГОСТ 9467-75, марки УОНИ-13/45 диаметром 4 мм | кг | 0.07 | 1154 | 80.78
68.3.10 | 287764 261-107-0961 | Бирки маркировочные | 100 шт. | 0.02 | 1438 | 28.76
68.3.11 | 287782 236-203-0109 | Эмаль атмосферостойкая СТ РК 3262-2018 ПФ-115 | т | 3.6e-05 | 832359 | 29.96
68.3.12 | 316048 247-216-1102 | Изолента ПВХ | кг | 0.012 | 4837 | 58.04
69 | С1247-208-2208 247-208-2208 РСНБ РК 2022 прим | Симисторный регулятор ~220В., 3А. | шт. | 1 | 20054 | 20054
Электроустановочные изделия
70 | У6119-0402-0102 6119-0402-0102 ЕСЦ РСНБ РК 2024 | Выключатели одноклавишные и двухклавишные,штепсельные розетки для открытой проводки.Установка | шт. | 125 | 935 | 116875
из них:
70.1 |  | затраты на труд рабочих |  |  | 918 | 114750
|  | в том числе оплата труда рабочих |  |  | 447 | 55875
70.1.1 | 20238 004-0134 | Затраты труда рабочих (средний разряд работы 3,4). Работы по устройству внутренних и наружных инженерных систем | чел.-ч | 24.075 | 4765 | 114717.38
70.2 |  | машины и механизмы |  |  | 1 | 125
70.2.1 | 2216 343-302-0301 | Шуруповерты строительно-монтажные | маш.-ч | 0.065 | 20 | 1.3
70.2.2 | 2509 331-101-0101 | Автомобили бортовые грузоподъёмностью до 5 т | маш.-ч | 0.0117 | 7859 | 91.95
|  | в т.ч. затраты труда машинистов, экипаж 1 чел. | чел.-ч | 0.0117 | 2569 | 30.06
70.2.3 | 2875 343-302-0101 | Перфоратор электрический | маш.-ч | 0.117 | 22 | 2.57
70.3 |  | материалы, изделия и конструкции |  |  | 16 | 2000
70.3.1 | 145785 261-107-0224 | Дюбели распорные полипропиленовые | 100 шт. | 2.55 | 594 | 1514.7
70.3.2 | 316047 247-216-1101 | Изолента прорезиненная на ХБ основе | кг | 0.1375 | 3256 | 447.7
71 | С1247-214-0103 247-214-0103 РСНБ РК 2022 | Розетка штепсельная Одноместная для открытой установки,с заземляющими контактами,с защитными шторками,до 250 В,от 10 А до 16 А,IP20 | шт. | 125 | 512 | 64000
72 | У6119-0402-0101 6119-0402-0101 ЕСЦ РСНБ РК 2024 | Выключатели одноклавишные и двухклавишные,штепсельные розетки для скрытой проводки.Установка | шт. | 14 | 1053 | 14742
из них:
72.1 |  | затраты на труд рабочих |  |  | 1047 | 14658
|  | в том числе оплата труда рабочих |  |  | 510 | 7140
72.1.1 | 20237 004-0133 | Затраты труда рабочих (средний разряд работы 3,3). Работы по устройству внутренних и наружных инженерных систем | чел.-ч | 3.1318 | 4679 | 14653.69
72.2 |  | машины и механизмы |  |  | 1 | 14
72.2.1 | 2509 331-101-0101 | Автомобили бортовые грузоподъёмностью до 5 т | маш.-ч | 0.0016016 | 7859 | 12.59
|  | в т.ч. затраты труда машинистов, экипаж 1 чел. | чел.-ч | 0.0016016 | 2569 | 4.11
72.3 |  | материалы, изделия и конструкции |  |  | 5 | 70
72.3.1 | 144613 216-103-0101 | Гипсовое вяжущее ГОСТ 125-2018 марки Г-3 | т | 0.00042 | 36581 | 15.36
72.3.2 | 316047 247-216-1101 | Изолента прорезиненная на ХБ основе | кг | 0.0154 | 3256 | 50.14
73 | С1247-214-0116 247-214-0116 РСНБ РК 2022 | Розетка штепсельная Одноместная,для скрытой установки,с заземляющими контактами,с защитными шторками,до 250 В,от 10 А до 16 А,IP20 | шт. | 8 | 613 | 4904
74 | С1247-214-0120 247-214-0120 РСНБ РК 2022 | Розетка штепсельная Двухместная, для скрытой установки, с заземляющими контактами, с защитными шторками, до 250 В, от 10 А до 16 А, IP20 | шт. | 6 | 846 | 5076
75 | У6119-0402-0102 6119-0402-0102 ЕСЦ РСНБ РК 2024 | Выключатели одноклавишные и двухклавишные,штепсельные розетки для открытой проводки.Установка | шт. | 43 | 935 | 40205
из них:
75.1 |  | затраты на труд рабочих |  |  | 918 | 39474
|  | в том числе оплата труда рабочих |  |  | 447 | 19221
75.1.1 | 20238 004-0134 | Затраты труда рабочих (средний разряд работы 3,4). Работы по устройству внутренних и наружных инженерных систем | чел.-ч | 8.2818 | 4765 | 39462.78
75.2 |  | машины и механизмы |  |  | 1 | 43
75.2.1 | 2216 343-302-0301 | Шуруповерты строительно-монтажные | маш.-ч | 0.02236 | 20 | 0.45
75.2.2 | 2509 331-101-0101 | Автомобили бортовые грузоподъёмностью до 5 т | маш.-ч | 0.0040248 | 7859 | 31.63
|  | в т.ч. затраты труда машинистов, экипаж 1 чел. | чел.-ч | 0.0040248 | 2569 | 10.34
75.2.3 | 2875 343-302-0101 | Перфоратор электрический | маш.-ч | 0.040248 | 22 | 0.89
75.3 |  | материалы, изделия и конструкции |  |  | 16 | 688
75.3.1 | 145785 261-107-0224 | Дюбели распорные полипропиленовые | 100 шт. | 0.8772 | 594 | 521.06
75.3.2 | 316047 247-216-1101 | Изолента прорезиненная на ХБ основе | кг | 0.0473 | 3256 | 154.01
76 | С1247-212-0201 247-212-0201 РСНБ РК 2022 | Выключатель открытой проводки ГОСТ 30850.2.1-2002 Одноклавишный, до 250 В, от 4 А до 10 А, IP20 | шт. | 43 | 408 | 17544
Кабельные изделия и провода
77 | У6119-0101-0102 6119-0101-0102 ЕСЦ РСНБ РК 2024 | Провода одножильные или многожильные в общей оплетке,суммарное сечение до 6 мм2.Прокладка первого провода в проложенных трубах и металлических рукавах | м | 3350 | 401 | 1343350
из них:
77.1 |  | затраты на труд рабочих |  |  | 381 | 1276350
|  | в том числе оплата труда рабочих |  |  | 186 | 623100
77.1.1 | 20240 004-0136 | Затраты труда рабочих (средний разряд работы 3,6). Работы по устройству внутренних и наружных инженерных систем | чел.-ч | 258.62 | 4938 | 1277065.56
77.2 |  | машины и механизмы |  |  | 1 | 3350
77.2.1 | 2216 343-302-0301 | Шуруповерты строительно-монтажные | маш.-ч | 40.066 | 20 | 801.32
77.2.2 | 2468 314-102-0101 | Краны на автомобильном ходу максимальной грузоподъёмностью 10 т | маш.-ч | 0.10452 | 12256 | 1281
|  | в т.ч. затраты труда машинистов, экипаж 1 чел. | чел.-ч | 0.10452 | 3671 | 383.69
77.2.3 | 2509 331-101-0101 | Автомобили бортовые грузоподъёмностью до 5 т | маш.-ч | 0.06968 | 7859 | 547.62
|  | в т.ч. затраты труда машинистов, экипаж 1 чел. | чел.-ч | 0.06968 | 2569 | 179.01
77.2.4 | 2875 343-302-0101 | Перфоратор электрический | маш.-ч | 75.9512 | 22 | 1670.93
77.2.5 | 3008 343-501-0101 | Пылесосы промышленные | маш.-ч | 16.7232 | 142 | 2374.69
77.3 |  | материалы, изделия и конструкции |  |  | 19 | 63650
77.3.1 | 242686 252-207-3974 | Втулки В22 | 1000 шт. | 0.402 | 23535 | 9461.07
77.3.2 | 286292 243-902-1401 | Соединительный изолирующий зажим СИЗ-2 сечение от 3 до 10 мм2 | 100 шт. | 13.4 | 2250 | 30150
77.3.3 | 287729 217-105-0102 | Дюбель полипропиленовый универсальный с шурупами | кг | 7.035 | 1186 | 8343.51
77.3.4 | 316047 247-216-1101 | Изолента прорезиненная на ХБ основе | кг | 5.36 | 3256 | 17452.16
78 | С1243-107-0907 243-107-0907 РСНБ РК 2022 | Кабель силовой не распространяющий горение, с низким дымо- и газовыделением, число жил 5, напряжение 0,66 кВ ГОСТ 31996-2012, марки ВВГнг(А)-LS 5х25 (ок)-0,66 | м | 41.2 | 9315 | 383778
79 | С1243-107-0905 243-107-0905 РСНБ РК 2022 | Кабель силовой не распространяющий горение, с низким дымо- и газовыделением, число жил 5, напряжение 0,66 кВ ГОСТ 31996-2012, марки ВВГнг(А)-LS 5х10 (ок)-0,66 | м | 66.95 | 3811 | 255146
80 | С1243-107-0904 243-107-0904 РСНБ РК 2022 | Кабель силовой не распространяющий горение, с низким дымо- и газовыделением, число жил 5, напряжение 0,66 кВ ГОСТ 31996-2012, марки ВВГнг(А)-LS 5х6 (ок)-0,66 | м | 5.15 | 2155 | 11098
81 | С1243-107-0903 243-107-0903 РСНБ РК 2022 | Кабель силовой не распространяющий горение, с низким дымо- и газовыделением, число жил 5, напряжение 0,66 кВ ГОСТ 31996-2012, марки ВВГнг(А)-LS 5х4 (ок)-0,66 | м | 10.3 | 1494 | 15388
82 | С1243-107-0902 243-107-0902 РСНБ РК 2022 | Кабель силовой не распространяющий горение, с низким дымо- и газовыделением, число жил 5, напряжение 0,66 кВ ГОСТ 31996-2012, марки ВВГнг(А)-LS 5х2,5 (ок)-0,66 | м | 236.9 | 973 | 230504
83 | С1243-107-0502 243-107-0502 РСНБ РК 2022 | Кабель силовой не распространяющий горение, с низким дымо- и газовыделением, число жил 3, напряжение 0,66 кВ ГОСТ 31996-2012, марки ВВГнг(А)-LS 3х2,5 (ок)-0,66 | м | 2966.4 | 599 | 1776874
84 | С1243-108-0502 243-108-0502 РСНБ РК 2022 | Кабель силовой не распространяющий горение, с низким дымо- и газовыделением, число жил 3, напряжение 0,66 кВ ГОСТ 31996-2012, марки ВВГнг(А)-FRLS 3х2,5 (ок)-0,66 | м | 77.25 | 810 | 62572
85 | С1243-202-0203 243-202-0203 РСНБ РК 2022 | Кабель контрольный не распространяющий горение, с низким дымо- и газовыделением, число жил 5 ГОСТ 26411-85, марки КВВГнг-LS 5х1,5 | м | 46.35 | 489 | 22665
Материалы
86 | С1247-202-0402 247-202-0402 РСНБ РК 2022 | Коробка ответвительная для открытой установки с повышенной степенью защиты типа КМ41206-04, с контактной группой, размерами 50 мм х 50 мм х 20 мм | шт. | 200 | 414 | 82800
87 | С1247-202-0602 247-202-0602 РСНБ РК 2022 | Коробка ответвительная для твердых стен типа КМ40002, диаметром 65 мм, глубиной 40 мм | шт. | 182 | 40 | 7280
88 | У6119-0301-0203 6119-0301-0203 ЕСЦ РСНБ РК 2024 | Трубы полимерные диаметром до 50 мм.Прокладка открытая по стенам с креплением | м | 40 | 1538 | 61520
из них:
88.1 |  | затраты на труд рабочих |  |  | 1509 | 60360
|  | в том числе оплата труда рабочих |  |  | 735 | 29400
88.1.1 | 20238 004-0134 | Затраты труда рабочих (средний разряд работы 3,4). Работы по устройству внутренних и наружных инженерных систем | чел.-ч | 12.668 | 4765 | 60363.02
88.2 |  | машины и механизмы |  |  | 8 | 320
88.2.1 | 2216 343-302-0301 | Шуруповерты строительно-монтажные | маш.-ч | 0.59488 | 20 | 11.9
88.2.2 | 2468 314-102-0101 | Краны на автомобильном ходу максимальной грузоподъёмностью 10 т | маш.-ч | 0.005408 | 12256 | 66.28
|  | в т.ч. затраты труда машинистов, экипаж 1 чел. | чел.-ч | 0.005408 | 3671 | 19.85
88.2.3 | 2509 331-101-0101 | Автомобили бортовые грузоподъёмностью до 5 т | маш.-ч | 0.002912 | 7859 | 22.89
|  | в т.ч. затраты труда машинистов, экипаж 1 чел. | чел.-ч | 0.002912 | 2569 | 7.48
88.2.4 | 2875 343-302-0101 | Перфоратор электрический | маш.-ч | 1.1232 | 22 | 24.71
88.2.5 | 3388 315-202-1302 | Аппараты для ручной сварки пластиковых труб диаметром до 110 мм | маш.-ч | 1.4976 | 95 | 142.27
88.3 |  | материалы, изделия и конструкции |  |  | 21 | 840
88.3.1 | 181701 241-221-0106 | Опора полипропиленовая PP-R одинарная (клипса) диаметром 50 мм | шт. | 24.8 | 29 | 719.2
88.3.2 | 287729 217-105-0102 | Дюбель полипропиленовый универсальный с шурупами | кг | 0.10416 | 1186 | 123.53
89 | С1241-207-0305 241-207-0305 РСНБ РК 2022 | Труба из поливинилхлорида ПВХ гибкая со структурированной стенкой диаметром 40 мм | м | 40.4 | 99 | 4000
90 | У6119-0301-0202 6119-0301-0202 ЕСЦ РСНБ РК 2024 | Трубы полимерные диаметром до 32 мм.Прокладка открытая по стенам с креплением | м | 65 | 1516 | 98540
из них:
90.1 |  | затраты на труд рабочих |  |  | 1500 | 97500
|  | в том числе оплата труда рабочих |  |  | 730 | 47450
90.1.1 | 20238 004-0134 | Затраты труда рабочих (средний разряд работы 3,4). Работы по устройству внутренних и наружных инженерных систем | чел.-ч | 20.4555 | 4765 | 97470.46
90.2 |  | машины и механизмы |  |  | 5 | 325
90.2.1 | 2216 343-302-0301 | Шуруповерты строительно-монтажные | маш.-ч | 1.1357 | 20 | 22.71
90.2.2 | 2468 314-102-0101 | Краны на автомобильном ходу максимальной грузоподъёмностью 10 т | маш.-ч | 0.004732 | 12256 | 58
|  | в т.ч. затраты труда машинистов, экипаж 1 чел. | чел.-ч | 0.004732 | 3671 | 17.37
90.2.3 | 2509 331-101-0101 | Автомобили бортовые грузоподъёмностью до 5 т | маш.-ч | 0.002704 | 7859 | 21.25
|  | в т.ч. затраты труда машинистов, экипаж 1 чел. | чел.-ч | 0.002704 | 2569 | 6.95
90.2.4 | 2875 343-302-0101 | Перфоратор электрический | маш.-ч | 2.1497 | 22 | 47.29
90.2.5 | 3388 315-202-1302 | Аппараты для ручной сварки пластиковых труб диаметром до 110 мм | маш.-ч | 2.1632 | 95 | 205.5
90.3 |  | материалы, изделия и конструкции |  |  | 11 | 715
90.3.1 | 181699 241-221-0104 | Опора полипропиленовая PP-R одинарная (клипса) диаметром 32 мм | шт. | 47.45 | 10 | 474.5
90.3.2 | 287729 217-105-0102 | Дюбель полипропиленовый универсальный с шурупами | кг | 0.19929 | 1186 | 236.36
91 | С1241-207-0304 241-207-0304 РСНБ РК 2022 | Труба из поливинилхлорида ПВХ гибкая со структурированной стенкой диаметром 32 мм | м | 65.65 | 65 | 4267
92 | У6119-0301-0201 6119-0301-0201 ЕСЦ РСНБ РК 2024 | Трубы полимерные диаметром до 25 мм.Прокладка открытая по стенам с креплением | м | 3245 | 1283 | 4163335
из них:
92.1 |  | затраты на труд рабочих |  |  | 1268 | 4114660
|  | в том числе оплата труда рабочих |  |  | 617 | 2002165
92.1.1 | 20238 004-0134 | Затраты труда рабочих (средний разряд работы 3,4). Работы по устройству внутренних и наружных инженерных систем | чел.-ч | 863.17 | 4765 | 4113005.05
92.2 |  | машины и механизмы |  |  | 4 | 12980
92.2.1 | 2216 343-302-0301 | Шуруповерты строительно-монтажные | маш.-ч | 75.258 | 20 | 1505.16
92.2.2 | 2468 314-102-0101 | Краны на автомобильном ходу максимальной грузоподъёмностью 10 т | маш.-ч | 0.10124 | 12256 | 1240.85
|  | в т.ч. затраты труда машинистов, экипаж 1 чел. | чел.-ч | 0.10124 | 3671 | 371.67
92.2.3 | 2509 331-101-0101 | Автомобили бортовые грузоподъёмностью до 5 т | маш.-ч | 0.067496 | 7859 | 530.45
|  | в т.ч. затраты труда машинистов, экипаж 1 чел. | чел.-ч | 0.067496 | 2569 | 173.4
92.2.4 | 2875 343-302-0101 | Перфоратор электрический | маш.-ч | 142.4166 | 22 | 3133.16
92.2.5 | 3388 315-202-1302 | Аппараты для ручной сварки пластиковых труб диаметром до 110 мм | маш.-ч | 107.9936 | 95 | 10259.39
92.3 |  | материалы, изделия и конструкции |  |  | 11 | 35695
92.3.1 | 181698 241-221-0103 | Опора полипропиленовая PP-R одинарная (клипса) диаметром 25 мм | шт. | 3147.65 | 6 | 18885.9
92.3.2 | 287729 217-105-0102 | Дюбель полипропиленовый универсальный с шурупами | кг | 13.2201 | 1186 | 15679.07
93 | С1241-207-0303 241-207-0303 РСНБ РК 2022 | Труба из поливинилхлорида ПВХ гибкая со структурированной стенкой диаметром 25 мм | м | 15.15 | 78 | 1182
94 | С1241-207-0302 241-207-0302 РСНБ РК 2022 | Труба из поливинилхлорида ПВХ гибкая со структурированной стенкой диаметром 20 мм | м | 3262.3 | 54 | 176164
95 | С1243-902-0902 243-902-0902 РСНБ РК 2022 | Наконечник медный прессованный кабельный ГОСТ 23469.0-81 марки DT-16 | 100 шт. | 0.3 | 43380 | 13014
Заземление
96 | У6401-0203-0301 6401-0203-0301 ЕСЦ РСНБ РК 2024 | Проводник заземляющий скрыто из стали полосовой сечением 100 мм2.Монтаж в подливке пола | м | 125 | 1191 | 148875
из них:
96.1 |  | затраты на труд рабочих |  |  | 684 | 85500
|  | в том числе оплата труда рабочих |  |  | 333 | 41625
96.1.1 | 20242 004-0138 | Затраты труда рабочих (средний разряд работы 3,8). Работы по устройству внутренних и наружных инженерных систем | чел.-ч | 16.7375 | 5110 | 85528.63
96.2 |  | машины и механизмы |  |  | 138 | 17250
|  | в том числе оплата труда машинистов |  |  | 36 | 4500
96.2.1 | 2016 315-103-0501 | Установки постоянного тока для ручной дуговой сварки | маш.-ч | 9.2571 | 324 | 2999.31
96.2.2 | 2468 314-102-0101 | Краны на автомобильном ходу максимальной грузоподъёмностью 10 т | маш.-ч | 0.70813 | 12256 | 8678.78
|  | в т.ч. затраты труда машинистов, экипаж 1 чел. | чел.-ч | 0.70813 | 3671 | 2599.53
96.2.3 | 2509 331-101-0101 | Автомобили бортовые грузоподъёмностью до 5 т | маш.-ч | 0.70813 | 7859 | 5565.15
|  | в т.ч. затраты труда машинистов, экипаж 1 чел. | чел.-ч | 0.70813 | 2569 | 1819.17
96.3 |  | материалы, изделия и конструкции |  |  | 369 | 46125
96.3.1 | 127927 214-209-0210 | Проволока стальная термически обработанная, оцинкованная ГОСТ 3282-74 диаметром 3 мм | кг | 0.625 | 880 | 550
96.3.2 | 249504 261-201-0351 | Лак битумный БТ-123 ГОСТ Р 52165-2003 | кг | 4.625 | 1293 | 5980.13
96.3.3 | 274674 217-302-0105 | Электрод типа Э42А, Э46А, Э50А ГОСТ 9467-75, марки УОНИ-13/45 диаметром 4 мм | кг | 2 | 1154 | 2308
96.3.4 | 279800 214-208-0102 | Прокат сортовой стальной горячекатаный полосовой из углеродистой стали ГОСТ 535-2005 шириной от 28 до 70 мм, толщиной от 4 до 60 мм | т | 0.10125 | 368824 | 37343.43
| Раздел 2. | Электроосвещение |  |  |  | 19151398
из них:
|  | затраты на труд рабочих | тенге |  |  | 7912616
|  | в том числе оплата труда рабочих | тенге |  |  | 3860220
|  | машины и механизмы | тенге |  |  | 27172
|  | в том числе оплата труда машинистов | тенге |  |  | 1751
|  | материалы, изделия и конструкции | тенге |  |  | 11211610
|  | нормативная трудоемкость | чел.-ч | 1707
Демонтажные работы
97 | Е12-170101-2601 1217-0101-2601 РСНБ РК 2022 Кзтр и Кэм=1,03 | Демонтаж щитка освещения с автоматами. | шт. | 1 | 6470 | 6470
из них:
97.1 |  | затраты на труд рабочих |  |  | 6470 | 6470
|  | в том числе оплата труда рабочих |  |  | 3194 | 3194
97.1.1 | 20540 009-0140 | Затраты труда рабочих (средний разряд работы 4). Работы по ремонту зданий и сооружений | чел.-ч | 1.2432 | 5205 | 6470.86
98 | Е12-170101-0705 1217-0101-0705 РСНБ РК 2022 Кзтр и Кэм=1,03 | Светильники для люминесцентных ламп. Демонтаж | шт. | 295 | 716 | 211220
из них:
98.1 |  | затраты на труд рабочих |  |  | 711 | 209745
|  | в том числе оплата труда рабочих |  |  | 351 | 103545
98.1.1 | 20523 009-0123 | Затраты труда рабочих (средний разряд работы 2,3). Работы по ремонту зданий и сооружений | чел.-ч | 54.3685 | 3858 | 209753.67
98.2 |  | машины и механизмы |  |  | 5 | 1475
|  | в том числе оплата труда машинистов |  |  | 2 | 590
98.2.1 | 1569 314-504-0501 | Подъемники мачтовые высотой подъема 50 м | маш.-ч | 0.24308 | 5896 | 1433.2
|  | в т.ч. затраты труда машинистов, экипаж 1 чел. | чел.-ч | 0.24308 | 2151 | 522.87
99 | Е12-170101-0702 1217-0101-0702 РСНБ РК 2022 Кзтр и Кэм=1,03 | Патроны и подвесы. Демонтаж | шт. | 25 | 140 | 3500
из них:
99.1 |  | затраты на труд рабочих |  |  | 140 | 3500
|  | в том числе оплата труда рабочих |  |  | 69 | 1725
99.1.1 | 20520 009-0120 | Затраты труда рабочих (средний разряд работы 2). Работы по ремонту зданий и сооружений | чел.-ч | 0.9625 | 3648 | 3511.2
100 | Е12-170101-0701 1217-0101-0701 РСНБ РК 2022 Кзтр и Кэм=1,03 | Выключатели и розетки. Демонтаж | шт. | 122 | 219 | 26718
из них:
100.1 |  | затраты на труд рабочих |  |  | 219 | 26718
|  | в том числе оплата труда рабочих |  |  | 108 | 13176
100.1.1 | 20520 009-0120 | Затраты труда рабочих (средний разряд работы 2). Работы по ремонту зданий и сооружений | чел.-ч | 7.3444 | 3648 | 26792.37
101 | Е12-170101-0601 1217-0101-0601 РСНБ РК 2022 Кзтр и Кэм=1,03 | Кабель. Демонтаж | м | 2109 | 364 | 767676
из них:
101.1 |  | затраты на труд рабочих |  |  | 363 | 765567
|  | в том числе оплата труда рабочих |  |  | 179 | 377511
101.1.1 | 20520 009-0120 | Затраты труда рабочих (средний разряд работы 2). Работы по ремонту зданий и сооружений | чел.-ч | 209.4237 | 3648 | 763977.66
101.2 |  | машины и механизмы |  |  | 1 | 2109
101.2.1 | 1569 314-504-0501 | Подъемники мачтовые высотой подъема 50 м | маш.-ч | 0.21723 | 5896 | 1280.77
|  | в т.ч. затраты труда машинистов, экипаж 1 чел. | чел.-ч | 0.21723 | 2151 | 467.26
102 | Е12-170101-0702 1217-0101-0702 РСНБ РК 2022 Кзтр и Кэм=1,03 | Коробки. Демонтаж | шт. | 247 | 140 | 34580
из них:
102.1 |  | затраты на труд рабочих |  |  | 140 | 34580
|  | в том числе оплата труда рабочих |  |  | 69 | 17043
102.1.1 | 20520 009-0120 | Затраты труда рабочих (средний разряд работы 2). Работы по ремонту зданий и сооружений | чел.-ч | 9.5095 | 3648 | 34690.66
Монтажные работы
ЩО-1
103 | У6119-0602-0101 6119-0602-0101 ЕСЦ РСНБ РК 2024 | Монтаж щитка группового осветительного, устанавливаемого болтами на конструкции в готовой нише или на стене, масса до 3 кг | шт. | 1 | 15357 | 15357
из них:
103.1 |  | затраты на труд рабочих |  |  | 12301 | 12301
|  | в том числе оплата труда рабочих |  |  | 5989 | 5989
103.1.1 | 20242 004-0138 | Затраты труда рабочих (средний разряд работы 3,8). Работы по устройству внутренних и наружных инженерных систем | чел.-ч | 2.4073 | 5110 | 12301.3
103.2 |  | машины и механизмы |  |  | 296 | 296
|  | в том числе оплата труда машинистов |  |  | 88 | 88
103.2.1 | 521 343-302-0201 | Дрели электрические | маш.-ч | 0.26 | 21 | 5.46
103.2.2 | 2016 315-103-0501 | Установки постоянного тока для ручной дуговой сварки | маш.-ч | 0.0208 | 324 | 6.74
103.2.3 | 2468 314-102-0101 | Краны на автомобильном ходу максимальной грузоподъёмностью 10 т | маш.-ч | 0.014144 | 12256 | 173.35
|  | в т.ч. затраты труда машинистов, экипаж 1 чел. | чел.-ч | 0.014144 | 3671 | 51.92
103.2.4 | 2509 331-101-0101 | Автомобили бортовые грузоподъёмностью до 5 т | маш.-ч | 0.014144 | 7859 | 111.16
|  | в т.ч. затраты труда машинистов, экипаж 1 чел. | чел.-ч | 0.014144 | 2569 | 36.34
103.3 |  | материалы, изделия и конструкции |  |  | 2760 | 2760
103.3.1 | 144746 217-101-0107 | Болт с гайкой и шайбой ГОСТ ISO 8992-2015 строительный | т | 0.0004 | 954056 | 381.62
103.3.2 | 145785 261-107-0224 | Дюбели распорные полипропиленовые | 100 шт. | 0.041 | 594 | 24.35
103.3.3 | 242966 252-207-3979 | Перемычки гибкие, тип ПГС-50 | шт. | 1 | 1446 | 1446
103.3.4 | 249387 261-201-0322 | Краска масляная алкидные земляные, готовые к применению: сурик железный МА-15, ПФ-14 ГОСТ 10503-71 | т | 0.0002 | 604794 | 120.96
103.3.5 | 249502 236-201-0101 | Лак битумный ГОСТ Р 52165-2003 БТ-577 | кг | 0.58 | 469 | 272.02
103.3.6 | 274679 217-302-0205 | Электрод типа Э42А, Э46А, Э50А ГОСТ 9467-75, марки УОНИ-13/55 диаметром 4 мм | кг | 0.1 | 922 | 92.2
103.3.7 | 279804 214-201-0101 | Уголок стальной горячекатаный равнополочный из углеродистой стали ГОСТ 8509-93 ширина полки от 20 до 35 мм, толщиной от 2 до 5 мм | т | 0.001 | 370628 | 370.63
103.3.8 | 316047 247-216-1101 | Изолента прорезиненная на ХБ основе | кг | 0.016 | 3256 | 52.1
104 | С1247-201-0216 247-201-0216 РСНБ РК 2022 | Щит распределительный встраиваемый ГОСТ 32397-2013, типа ЩРв 72з-1 36 УХЛ3 IP31 | шт. | 1 | 23618 | 23618
105 | У6401-0302-0302 6401-0302-0302 ЕСЦ РСНБ РК 2024 | Монтаж, на устанавливаемые конструкции на стене или колонне, автомата одно-, двух-, трехполюсного на ток до 100 А | шт. | 1 | 15436 | 15436
из них:
105.1 |  | затраты на труд рабочих |  |  | 10708 | 10708
|  | в том числе оплата труда рабочих |  |  | 5214 | 5214
105.1.1 | 20243 004-0139 | Затраты труда рабочих (средний разряд работы 3,9). Работы по устройству внутренних и наружных инженерных систем | чел.-ч | 2.06 | 5198 | 10707.88
105.2 |  | машины и механизмы |  |  | 280 | 280
|  | в том числе оплата труда машинистов |  |  | 64 | 64
105.2.1 | 521 343-302-0201 | Дрели электрические | маш.-ч | 0.0412 | 21 | 0.87
105.2.2 | 2016 315-103-0501 | Установки постоянного тока для ручной дуговой сварки | маш.-ч | 0.1339 | 324 | 43.38
105.2.3 | 2468 314-102-0101 | Краны на автомобильном ходу максимальной грузоподъёмностью 10 т | маш.-ч | 0.0103 | 12256 | 126.24
|  | в т.ч. затраты труда машинистов, экипаж 1 чел. | чел.-ч | 0.0103 | 3671 | 37.81
105.2.4 | 2509 331-101-0101 | Автомобили бортовые грузоподъёмностью до 5 т | маш.-ч | 0.0103 | 7859 | 80.95
|  | в т.ч. затраты труда машинистов, экипаж 1 чел. | чел.-ч | 0.0103 | 2569 | 26.46
105.2.5 | 2647 341-301-0101 | Пресс гидравлический с электроприводом | маш.-ч | 0.206 | 142 | 29.25
105.3 |  | материалы, изделия и конструкции |  |  | 4448 | 4448
105.3.1 | 129995 222-509-0801 | Конструкции стальные индивидуальные решетчатые ГОСТ 23118-2012 сварные массой до 0,1 т | т | 0.002 | 1146242 | 2292.48
105.3.2 | 144746 217-101-0107 | Болт с гайкой и шайбой ГОСТ ISO 8992-2015 строительный | т | 0.00038 | 954056 | 362.54
105.3.3 | 145785 261-107-0224 | Дюбели распорные полипропиленовые | 100 шт. | 0.014 | 594 | 8.32
105.3.4 | 146716 261-107-0914 | Вазелин технический | кг | 0.009 | 939 | 8.45
105.3.5 | 147084 261-107-0450 | Шпагат бумажный ГОСТ 17308-88 | кг | 0.004 | 401 | 1.6
105.3.6 | 147096 261-107-0458 | Нитки швейные ГОСТ 6309-93 | кг | 0.002 | 1416 | 2.83
105.3.7 | 242966 252-207-3979 | Перемычки гибкие, тип ПГС-50 | шт. | 1 | 1446 | 1446
105.3.8 | 249530 261-201-0361 | Лак электроизоляционный 318 ГОСТ Р 52165-2003 | кг | 0.014 | 246 | 3.44
105.3.9 | 274674 217-302-0105 | Электрод типа Э42А, Э46А, Э50А ГОСТ 9467-75, марки УОНИ-13/45 диаметром 4 мм | кг | 0.07 | 1154 | 80.78
105.3.10 | 287764 261-107-0961 | Бирки маркировочные | 100 шт. | 0.02 | 1438 | 28.76
105.3.11 | 287782 236-203-0109 | Эмаль атмосферостойкая СТ РК 3262-2018 ПФ-115 | т | 4.7e-05 | 832359 | 39.12
105.3.12 | 316048 247-216-1102 | Изолента ПВХ | кг | 0.036 | 4837 | 174.13
106 | С1247-204-0760 247-204-0760 РСНБ РК 2022 | Выключатель автоматический типа ВА47-29 - характеристика "С" 3P 32А 4,5 кА "C" | шт. | 1 | 1884 | 1884
107 | У6401-0302-0301 6401-0302-0301 ЕСЦ РСНБ РК 2024 | Монтаж, на устанавливаемые конструкции на стене или колонне, автомата одно-, двух-, трехполюсного на ток до 25 А | шт. | 36 | 8251 | 297036
из них:
107.1 |  | затраты на труд рабочих |  |  | 5354 | 192744
|  | в том числе оплата труда рабочих |  |  | 2607 | 93852
107.1.1 | 20243 004-0139 | Затраты труда рабочих (средний разряд работы 3,9). Работы по устройству внутренних и наружных инженерных систем | чел.-ч | 37.08 | 5198 | 192741.84
107.2 |  | машины и механизмы |  |  | 44 | 1584
107.2.1 | 521 343-302-0201 | Дрели электрические | маш.-ч | 1.4832 | 21 | 31.15
107.2.2 | 2016 315-103-0501 | Установки постоянного тока для ручной дуговой сварки | маш.-ч | 4.8204 | 324 | 1561.81
107.3 |  | материалы, изделия и конструкции |  |  | 2853 | 102708
107.3.1 | 129995 222-509-0801 | Конструкции стальные индивидуальные решетчатые ГОСТ 23118-2012 сварные массой до 0,1 т | т | 0.036 | 1146242 | 41264.71
107.3.2 | 144746 217-101-0107 | Болт с гайкой и шайбой ГОСТ ISO 8992-2015 строительный | т | 0.001764 | 954056 | 1682.95
107.3.3 | 145785 261-107-0224 | Дюбели распорные полипропиленовые | 100 шт. | 0.504 | 594 | 299.38
107.3.4 | 146716 261-107-0914 | Вазелин технический | кг | 0.216 | 939 | 202.82
107.3.5 | 147084 261-107-0450 | Шпагат бумажный ГОСТ 17308-88 | кг | 0.036 | 401 | 14.44
107.3.6 | 147096 261-107-0458 | Нитки швейные ГОСТ 6309-93 | кг | 0.036 | 1416 | 50.98
107.3.7 | 242966 252-207-3979 | Перемычки гибкие, тип ПГС-50 | шт. | 36 | 1446 | 52056
107.3.8 | 249530 261-201-0361 | Лак электроизоляционный 318 ГОСТ Р 52165-2003 | кг | 0.216 | 246 | 53.14
107.3.9 | 274674 217-302-0105 | Электрод типа Э42А, Э46А, Э50А ГОСТ 9467-75, марки УОНИ-13/45 диаметром 4 мм | кг | 2.52 | 1154 | 2908.08
107.3.10 | 287764 261-107-0961 | Бирки маркировочные | 100 шт. | 0.72 | 1438 | 1035.36
107.3.11 | 287782 236-203-0109 | Эмаль атмосферостойкая СТ РК 3262-2018 ПФ-115 | т | 0.001296 | 832359 | 1078.74
107.3.12 | 316048 247-216-1102 | Изолента ПВХ | кг | 0.432 | 4837 | 2089.58
108 | С1247-204-0713 247-204-0713 РСНБ РК 2022 | Выключатель автоматический типа ВА47-29 - характеристика "С" 1P 16А 4,5 кА "C" | шт. | 23 | 522 | 12006
109 | С1247-204-2810 247-204-2810 РСНБ РК 2022 | Автомат дифференциальный типа АД12 2Р 16А 30 мА | шт. | 13 | 3554 | 46202
ЩАО-1
110 | У6119-0602-0101 6119-0602-0101 ЕСЦ РСНБ РК 2024 | Монтаж щитка группового осветительного, устанавливаемого болтами на конструкции в готовой нише или на стене, масса до 3 кг | шт. | 1 | 15357 | 15357
из них:
110.1 |  | затраты на труд рабочих |  |  | 12301 | 12301
|  | в том числе оплата труда рабочих |  |  | 5989 | 5989
110.1.1 | 20242 004-0138 | Затраты труда рабочих (средний разряд работы 3,8). Работы по устройству внутренних и наружных инженерных систем | чел.-ч | 2.4073 | 5110 | 12301.3
110.2 |  | машины и механизмы |  |  | 296 | 296
|  | в том числе оплата труда машинистов |  |  | 88 | 88
110.2.1 | 521 343-302-0201 | Дрели электрические | маш.-ч | 0.26 | 21 | 5.46
110.2.2 | 2016 315-103-0501 | Установки постоянного тока для ручной дуговой сварки | маш.-ч | 0.0208 | 324 | 6.74
110.2.3 | 2468 314-102-0101 | Краны на автомобильном ходу максимальной грузоподъёмностью 10 т | маш.-ч | 0.014144 | 12256 | 173.35
|  | в т.ч. затраты труда машинистов, экипаж 1 чел. | чел.-ч | 0.014144 | 3671 | 51.92
110.2.4 | 2509 331-101-0101 | Автомобили бортовые грузоподъёмностью до 5 т | маш.-ч | 0.014144 | 7859 | 111.16
|  | в т.ч. затраты труда машинистов, экипаж 1 чел. | чел.-ч | 0.014144 | 2569 | 36.34
110.3 |  | материалы, изделия и конструкции |  |  | 2760 | 2760
110.3.1 | 144746 217-101-0107 | Болт с гайкой и шайбой ГОСТ ISO 8992-2015 строительный | т | 0.0004 | 954056 | 381.62
110.3.2 | 145785 261-107-0224 | Дюбели распорные полипропиленовые | 100 шт. | 0.041 | 594 | 24.35
110.3.3 | 242966 252-207-3979 | Перемычки гибкие, тип ПГС-50 | шт. | 1 | 1446 | 1446
110.3.4 | 249387 261-201-0322 | Краска масляная алкидные земляные, готовые к применению: сурик железный МА-15, ПФ-14 ГОСТ 10503-71 | т | 0.0002 | 604794 | 120.96
110.3.5 | 249502 236-201-0101 | Лак битумный ГОСТ Р 52165-2003 БТ-577 | кг | 0.58 | 469 | 272.02
110.3.6 | 274679 217-302-0205 | Электрод типа Э42А, Э46А, Э50А ГОСТ 9467-75, марки УОНИ-13/55 диаметром 4 мм | кг | 0.1 | 922 | 92.2
110.3.7 | 279804 214-201-0101 | Уголок стальной горячекатаный равнополочный из углеродистой стали ГОСТ 8509-93 ширина полки от 20 до 35 мм, толщиной от 2 до 5 мм | т | 0.001 | 370628 | 370.63
110.3.8 | 316047 247-216-1101 | Изолента прорезиненная на ХБ основе | кг | 0.016 | 3256 | 52.1
111 | С1247-201-0202 247-201-0202 РСНБ РК 2022 | Щит распределительный встраиваемый ГОСТ 32397-2013, типа ЩРв 12з-0 36 УХЛ3 IP31 | шт. | 1 | 11300 | 11300
112 | У6401-0302-0301 6401-0302-0301 ЕСЦ РСНБ РК 2024 | Монтаж, на устанавливаемые конструкции на стене или колонне, автомата одно-, двух-, трехполюсного на ток до 25 А | шт. | 6 | 8251 | 49506
из них:
112.1 |  | затраты на труд рабочих |  |  | 5354 | 32124
|  | в том числе оплата труда рабочих |  |  | 2607 | 15642
112.1.1 | 20243 004-0139 | Затраты труда рабочих (средний разряд работы 3,9). Работы по устройству внутренних и наружных инженерных систем | чел.-ч | 6.18 | 5198 | 32123.64
112.2 |  | машины и механизмы |  |  | 44 | 264
112.2.1 | 521 343-302-0201 | Дрели электрические | маш.-ч | 0.2472 | 21 | 5.19
112.2.2 | 2016 315-103-0501 | Установки постоянного тока для ручной дуговой сварки | маш.-ч | 0.8034 | 324 | 260.3
112.3 |  | материалы, изделия и конструкции |  |  | 2853 | 17118
112.3.1 | 129995 222-509-0801 | Конструкции стальные индивидуальные решетчатые ГОСТ 23118-2012 сварные массой до 0,1 т | т | 0.006 | 1146242 | 6877.45
112.3.2 | 144746 217-101-0107 | Болт с гайкой и шайбой ГОСТ ISO 8992-2015 строительный | т | 0.000294 | 954056 | 280.49
112.3.3 | 145785 261-107-0224 | Дюбели распорные полипропиленовые | 100 шт. | 0.084 | 594 | 49.9
112.3.4 | 146716 261-107-0914 | Вазелин технический | кг | 0.036 | 939 | 33.8
112.3.5 | 147084 261-107-0450 | Шпагат бумажный ГОСТ 17308-88 | кг | 0.006 | 401 | 2.41
112.3.6 | 147096 261-107-0458 | Нитки швейные ГОСТ 6309-93 | кг | 0.006 | 1416 | 8.5
112.3.7 | 242966 252-207-3979 | Перемычки гибкие, тип ПГС-50 | шт. | 6 | 1446 | 8676
112.3.8 | 249530 261-201-0361 | Лак электроизоляционный 318 ГОСТ Р 52165-2003 | кг | 0.036 | 246 | 8.86
112.3.9 | 274674 217-302-0105 | Электрод типа Э42А, Э46А, Э50А ГОСТ 9467-75, марки УОНИ-13/45 диаметром 4 мм | кг | 0.42 | 1154 | 484.68
112.3.10 | 287764 261-107-0961 | Бирки маркировочные | 100 шт. | 0.12 | 1438 | 172.56
112.3.11 | 287782 236-203-0109 | Эмаль атмосферостойкая СТ РК 3262-2018 ПФ-115 | т | 0.000216 | 832359 | 179.79
112.3.12 | 316048 247-216-1102 | Изолента ПВХ | кг | 0.072 | 4837 | 348.26
113 | С1247-204-0759 247-204-0759 РСНБ РК 2022 | Выключатель автоматический типа ВА47-29 - характеристика "С" 3P 25А 4,5 кА "C" | шт. | 1 | 1768 | 1768
114 | С1247-204-2810 247-204-2810 РСНБ РК 2022 | Автомат дифференциальный типа АД12 2Р 16А 30 мА | шт. | 5 | 3554 | 17770
Электроосвещение
115 | У6119-0401-0101 6119-0401-0101 ЕСЦ РСНБ РК 2024 | Установка светильника светодиодного с подвесом на крюке в помещениях с нормальными условиями среды | шт. | 294 | 2113 | 621222
из них:
115.1 |  | затраты на труд рабочих |  |  | 1984 | 583296
|  | в том числе оплата труда рабочих |  |  | 966 | 284004
115.1.1 | 20240 004-0136 | Затраты труда рабочих (средний разряд работы 3,6). Работы по устройству внутренних и наружных инженерных систем | чел.-ч | 118.1292 | 4938 | 583321.99
115.2 |  | машины и механизмы |  |  | 10 | 2940
|  | в том числе оплата труда машинистов |  |  | 3 | 882
115.2.1 | 2468 314-102-0101 | Краны на автомобильном ходу максимальной грузоподъёмностью 10 т | маш.-ч | 0.15288 | 12256 | 1873.7
|  | в т.ч. затраты труда машинистов, экипаж 1 чел. | чел.-ч | 0.15288 | 3671 | 561.22
115.2.2 | 2509 331-101-0101 | Автомобили бортовые грузоподъёмностью до 5 т | маш.-ч | 0.15288 | 7859 | 1201.48
|  | в т.ч. затраты труда машинистов, экипаж 1 чел. | чел.-ч | 0.15288 | 2569 | 392.75
115.3 |  | материалы, изделия и конструкции |  |  | 119 | 34986
115.3.1 | 144613 216-103-0101 | Гипсовое вяжущее ГОСТ 125-2018 марки Г-3 | т | 0.009261 | 36581 | 338.78
115.3.2 | 264229 261-303-0101 | Держатель светильника | 10 шт. | 29.988 | 607 | 18202.72
115.3.3 | 286292 243-902-1401 | Соединительный изолирующий зажим СИЗ-2 сечение от 3 до 10 мм2 | 100 шт. | 5.9976 | 2250 | 13494.6
115.3.4 | 316047 247-216-1101 | Изолента прорезиненная на ХБ основе | кг | 0.9114 | 3256 | 2967.52
116 | С1247-102-3830 247-102-3830 ПрСЦ 06.2025 | Светильник светодиодный офисный-2 RC132V G5 36S/840 W30L120, встраиваемый, 300х1200мм, IP44, мощность 28,5Вт; 3600лм, 4000К, без пульсации | шт. | 58 | 35427 | 2054766
117 | С1247-102-3910 247-102-3910 ПрСЦ 06.2025 | Светильник светодиодный для помещений с повышенной влажностью WT120C LED40S/840 L1200 линейный, накладной, мощность 28,6Вт, 4000лм, IP65, 4000К, матовое стекло, 76х8х1215мм | шт. | 154 | 34699 | 5343646
118 | С1247-102-3826 247-102-3826 ПрСЦ 06.2025 | Светильник светодиодный офисный-2 RC048B LED32S/840 W60L60, встраиваемый, 595х595мм, IP20, мощность 36Вт, 3200лм, 4000К, без пульсации | шт. | 39 | 17314 | 675246
119 | С1247-102-3903 247-102-3903 ПрСЦ 06.2025 | Светильник светодиодный для помещений с повышенной влажностью WT045C LED20/NW PSU CFW L1654, накладной, 220х88мм, круглый, IP65, мощность 20Вт, 1600лм, 4000К, без пульсации | шт. | 40 | 7049 | 281960
120 | С1247-102-2512 247-102-2512 ПрСЦ 06.2025 | Светильник светодиодный для аварийного освещения URAN 6523-4 LED, мощность 4 Вт, степень защиты IP65 | шт. | 3 | 70788 | 212364
121 | У6119-0401-0501 6119-0401-0501 ЕСЦ РСНБ РК 2024 | Установка указателя светового настенного | шт. | 3 | 2818 | 8454
из них:
121.1 |  | затраты на труд рабочих |  |  | 2755 | 8265
|  | в том числе оплата труда рабочих |  |  | 1341 | 4023
121.1.1 | 20236 004-0132 | Затраты труда рабочих (средний разряд работы 3,2). Работы по устройству внутренних и наружных инженерных систем | чел.-ч | 1.7997 | 4593 | 8266.02
121.2 |  | машины и механизмы |  |  | 42 | 126
|  | в том числе оплата труда машинистов |  |  | 13 | 39
121.2.1 | 521 343-302-0201 | Дрели электрические | маш.-ч | 0.1872 | 21 | 3.93
121.2.2 | 2468 314-102-0101 | Краны на автомобильном ходу максимальной грузоподъёмностью 10 т | маш.-ч | 0.00624 | 12256 | 76.48
|  | в т.ч. затраты труда машинистов, экипаж 1 чел. | чел.-ч | 0.00624 | 3671 | 22.91
121.2.3 | 2509 331-101-0101 | Автомобили бортовые грузоподъёмностью до 5 т | маш.-ч | 0.00624 | 7859 | 49.04
|  | в т.ч. затраты труда машинистов, экипаж 1 чел. | чел.-ч | 0.00624 | 2569 | 16.03
121.3 |  | материалы, изделия и конструкции |  |  | 21 | 63
121.3.1 | 145785 261-107-0224 | Дюбели распорные полипропиленовые | 100 шт. | 0.0306 | 594 | 18.18
121.3.2 | 316048 247-216-1102 | Изолента ПВХ | кг | 0.009 | 4837 | 43.53
122 | С1248-304-0147 248-304-0147 ПрСЦ 06.2025 | Оповещатель световой Янтарь С-01 "Шыгу-выход" | шт. | 3 | 2644 | 7932
Электроустановочные изделия
123 | У6119-0402-0101 6119-0402-0101 ЕСЦ РСНБ РК 2024 | Выключатели одноклавишные и двухклавишные,штепсельные розетки для скрытой проводки.Установка | шт. | 116 | 1053 | 122148
из них:
123.1 |  | затраты на труд рабочих |  |  | 1047 | 121452
|  | в том числе оплата труда рабочих |  |  | 510 | 59160
123.1.1 | 20237 004-0133 | Затраты труда рабочих (средний разряд работы 3,3). Работы по устройству внутренних и наружных инженерных систем | чел.-ч | 25.9492 | 4679 | 121416.31
123.2 |  | машины и механизмы |  |  | 1 | 116
123.2.1 | 2509 331-101-0101 | Автомобили бортовые грузоподъёмностью до 5 т | маш.-ч | 0.01327 | 7859 | 104.29
|  | в т.ч. затраты труда машинистов, экипаж 1 чел. | чел.-ч | 0.01327 | 2569 | 34.09
123.3 |  | материалы, изделия и конструкции |  |  | 5 | 580
123.3.1 | 144613 216-103-0101 | Гипсовое вяжущее ГОСТ 125-2018 марки Г-3 | т | 0.00348 | 36581 | 127.3
123.3.2 | 316047 247-216-1101 | Изолента прорезиненная на ХБ основе | кг | 0.1276 | 3256 | 415.47
124 | С1247-212-0101 247-212-0101 РСНБ РК 2022 | Выключатель скрытой проводки ГОСТ 30850.2.1-2002 Одноклавишный, до 250 В, от 4 А до 10 А, IP20 | шт. | 99 | 478 | 47322
125 | С1247-212-0104 247-212-0104 РСНБ РК 2022 | Выключатель скрытой проводки ГОСТ 30850.2.1-2002 Двухклавишный, до 250 В, от 4 А до 10 А, IP20 | шт. | 17 | 536 | 9112
126 | У6119-0402-0102 6119-0402-0102 ЕСЦ РСНБ РК 2024 | Выключатели одноклавишные и двухклавишные,штепсельные розетки для открытой проводки.Установка | шт. | 13 | 935 | 12155
из них:
126.1 |  | затраты на труд рабочих |  |  | 918 | 11934
|  | в том числе оплата труда рабочих |  |  | 447 | 5811
126.1.1 | 20238 004-0134 | Затраты труда рабочих (средний разряд работы 3,4). Работы по устройству внутренних и наружных инженерных систем | чел.-ч | 2.5038 | 4765 | 11930.61
126.2 |  | машины и механизмы |  |  | 1 | 13
126.2.1 | 2216 343-302-0301 | Шуруповерты строительно-монтажные | маш.-ч | 0.00676 | 20 | 0.14
126.2.2 | 2509 331-101-0101 | Автомобили бортовые грузоподъёмностью до 5 т | маш.-ч | 0.0012168 | 7859 | 9.56
|  | в т.ч. затраты труда машинистов, экипаж 1 чел. | чел.-ч | 0.0012168 | 2569 | 3.13
126.2.3 | 2875 343-302-0101 | Перфоратор электрический | маш.-ч | 0.012168 | 22 | 0.27
126.3 |  | материалы, изделия и конструкции |  |  | 16 | 208
126.3.1 | 145785 261-107-0224 | Дюбели распорные полипропиленовые | 100 шт. | 0.2652 | 594 | 157.53
126.3.2 | 316047 247-216-1101 | Изолента прорезиненная на ХБ основе | кг | 0.0143 | 3256 | 46.56
127 | С1247-212-0201 247-212-0201 РСНБ РК 2022 | Выключатель открытой проводки ГОСТ 30850.2.1-2002 Одноклавишный, до 250 В, от 4 А до 10 А, IP20 | шт. | 13 | 408 | 5304
128 | У6119-0402-0101 6119-0402-0101 ЕСЦ РСНБ РК 2024 | Выключатели одноклавишные и двухклавишные,штепсельные розетки для скрытой проводки.Установка | шт. | 73 | 1053 | 76869
из них:
128.1 |  | затраты на труд рабочих |  |  | 1047 | 76431
|  | в том числе оплата труда рабочих |  |  | 510 | 37230
128.1.1 | 20237 004-0133 | Затраты труда рабочих (средний разряд работы 3,3). Работы по устройству внутренних и наружных инженерных систем | чел.-ч | 16.3301 | 4679 | 76408.54
128.2 |  | машины и механизмы |  |  | 1 | 73
128.2.1 | 2509 331-101-0101 | Автомобили бортовые грузоподъёмностью до 5 т | маш.-ч | 0.0083512 | 7859 | 65.63
|  | в т.ч. затраты труда машинистов, экипаж 1 чел. | чел.-ч | 0.0083512 | 2569 | 21.45
128.3 |  | материалы, изделия и конструкции |  |  | 5 | 365
128.3.1 | 144613 216-103-0101 | Гипсовое вяжущее ГОСТ 125-2018 марки Г-3 | т | 0.00219 | 36581 | 80.11
128.3.2 | 316047 247-216-1101 | Изолента прорезиненная на ХБ основе | кг | 0.0803 | 3256 | 261.46
129 | С1247-214-0116 247-214-0116 РСНБ РК 2022 | Розетка штепсельная Одноместная,для скрытой установки,с заземляющими контактами,с защитными шторками,до 250 В,от 10 А до 16 А,IP20 | шт. | 73 | 613 | 44749
Кабельные изделия и провода
130 | У6119-0101-0102 6119-0101-0102 ЕСЦ РСНБ РК 2024 | Провода одножильные или многожильные в общей оплетке,суммарное сечение до 6 мм2.Прокладка первого провода в проложенных трубах и металлических рукавах | м | 3520 | 401 | 1411520
из них:
130.1 |  | затраты на труд рабочих |  |  | 381 | 1341120
|  | в том числе оплата труда рабочих |  |  | 186 | 654720
130.1.1 | 20240 004-0136 | Затраты труда рабочих (средний разряд работы 3,6). Работы по устройству внутренних и наружных инженерных систем | чел.-ч | 271.744 | 4938 | 1341871.87
130.2 |  | машины и механизмы |  |  | 1 | 3520
130.2.1 | 2216 343-302-0301 | Шуруповерты строительно-монтажные | маш.-ч | 42.0992 | 20 | 841.98
130.2.2 | 2468 314-102-0101 | Краны на автомобильном ходу максимальной грузоподъёмностью 10 т | маш.-ч | 0.10982 | 12256 | 1346
|  | в т.ч. затраты труда машинистов, экипаж 1 чел. | чел.-ч | 0.10982 | 3671 | 403.16
130.2.3 | 2509 331-101-0101 | Автомобили бортовые грузоподъёмностью до 5 т | маш.-ч | 0.073216 | 7859 | 575.4
|  | в т.ч. затраты труда машинистов, экипаж 1 чел. | чел.-ч | 0.073216 | 2569 | 188.09
130.2.4 | 2875 343-302-0101 | Перфоратор электрический | маш.-ч | 79.8054 | 22 | 1755.72
130.2.5 | 3008 343-501-0101 | Пылесосы промышленные | маш.-ч | 17.5718 | 142 | 2495.2
130.3 |  | материалы, изделия и конструкции |  |  | 19 | 66880
130.3.1 | 242686 252-207-3974 | Втулки В22 | 1000 шт. | 0.4224 | 23535 | 9941.18
130.3.2 | 286292 243-902-1401 | Соединительный изолирующий зажим СИЗ-2 сечение от 3 до 10 мм2 | 100 шт. | 14.08 | 2250 | 31680
130.3.3 | 287729 217-105-0102 | Дюбель полипропиленовый универсальный с шурупами | кг | 7.392 | 1186 | 8766.91
130.3.4 | 316047 247-216-1101 | Изолента прорезиненная на ХБ основе | кг | 5.632 | 3256 | 18337.79
131 | С1243-107-0501 243-107-0501 РСНБ РК 2022 | Кабель силовой не распространяющий горение, с низким дымо- и газовыделением, число жил 3, напряжение 0,66 кВ ГОСТ 31996-2012, марки ВВГнг(А)-LS 3х1,5 (ок)-0,66 | м | 2147.55 | 396 | 850430
132 | С1243-108-0501 243-108-0501 РСНБ РК 2022 | Кабель силовой не распространяющий горение, с низким дымо- и газовыделением, число жил 3, напряжение 0,66 кВ ГОСТ 31996-2012, марки ВВГнг(А)-FRLS 3х1,5 (ок)-0,66 | м | 412 | 555 | 228660
133 | С1243-107-2503 243-107-2503 РСНБ РК 2022 | Кабель силовой не распространяющий горение, с низким дымо- и газовыделением, число жил 3, напряжение 0,66 кВ ГОСТ 31996-2012, марки ВВГнг(А)-LSLTx 3х2,5 (ок)-0,66 | м | 1066.05 | 730 | 778216
Материалы
134 | С1247-202-0402 247-202-0402 РСНБ РК 2022 | Коробка ответвительная для открытой установки с повышенной степенью защиты типа КМ41206-04, с контактной группой, размерами 50 мм х 50 мм х 20 мм | шт. | 207 | 414 | 85698
135 | С1247-202-0602 247-202-0602 РСНБ РК 2022 | Коробка ответвительная для твердых стен типа КМ40002, диаметром 65 мм, глубиной 40 мм | шт. | 202 | 40 | 8080
136 | У6119-0301-0201 6119-0301-0201 ЕСЦ РСНБ РК 2024 | Трубы полимерные диаметром до 25 мм.Прокладка открытая по стенам с креплением | м | 3520 | 1283 | 4516160
из них:
136.1 |  | затраты на труд рабочих |  |  | 1268 | 4463360
|  | в том числе оплата труда рабочих |  |  | 617 | 2171840
136.1.1 | 20238 004-0134 | Затраты труда рабочих (средний разряд работы 3,4). Работы по устройству внутренних и наружных инженерных систем | чел.-ч | 936.32 | 4765 | 4461564.8
136.2 |  | машины и механизмы |  |  | 4 | 14080
136.2.1 | 2216 343-302-0301 | Шуруповерты строительно-монтажные | маш.-ч | 81.6358 | 20 | 1632.72
136.2.2 | 2468 314-102-0101 | Краны на автомобильном ходу максимальной грузоподъёмностью 10 т | маш.-ч | 0.10982 | 12256 | 1346
|  | в т.ч. затраты труда машинистов, экипаж 1 чел. | чел.-ч | 0.10982 | 3671 | 403.16
136.2.3 | 2509 331-101-0101 | Автомобили бортовые грузоподъёмностью до 5 т | маш.-ч | 0.073216 | 7859 | 575.4
|  | в т.ч. затраты труда машинистов, экипаж 1 чел. | чел.-ч | 0.073216 | 2569 | 188.09
136.2.4 | 2875 343-302-0101 | Перфоратор электрический | маш.-ч | 154.4858 | 22 | 3398.69
136.2.5 | 3388 315-202-1302 | Аппараты для ручной сварки пластиковых труб диаметром до 110 мм | маш.-ч | 117.1456 | 95 | 11128.83
136.3 |  | материалы, изделия и конструкции |  |  | 11 | 38720
136.3.1 | 181698 241-221-0103 | Опора полипропиленовая PP-R одинарная (клипса) диаметром 25 мм | шт. | 3414.4 | 6 | 20486.4
136.3.2 | 287729 217-105-0102 | Дюбель полипропиленовый универсальный с шурупами | кг | 14.3405 | 1186 | 17007.81
137 | С1241-207-0302 241-207-0302 РСНБ РК 2022 | Труба из поливинилхлорида ПВХ гибкая со структурированной стенкой диаметром 20 мм | м | 3555.2 | 54 | 191981
| Составил |  | Завгородняя А.
должность, подпись (инициалы, фамилия)

## 330_QМ
[5 empty] | НДЦС РК 8.01-08-2022. Приложение Г. | к Форме 4
Ведомость материальных ресурсов и оборудования
к локальной смете № 02-01-05
Составлена в ценах декабря 2024 г.
Номер по порядку | Код ресурса | Наименование ресурса | Единица измерения | Количество | Стоимость единицы измерения, тенге | Общая стоимость, тенге | Наличие отечественного товаропроизводителя
1 | 2 | 3 | 4 | 5 | 6 | 7 | 8
Материальные ресурсы
1 | 247-102-3910 | Светильник светодиодный для помещений с повышенной влажностью WT120C LED40S/840 L1200 линейный, накладной, мощность 28,6Вт, 4000лм, IP65, 4000К, матовое стекло, 76х8х1215мм | шт. | 154 | 34699 | 5343646 | ОТП (задано проектом)
2 | 247-102-3830 | Светильник светодиодный офисный-2 RC132V G5 36S/840 W30L120, встраиваемый, 300х1200мм, IP44, мощность 28,5Вт; 3600лм, 4000К, без пульсации | шт. | 58 | 35427 | 2054766 | ОТП (задано проектом)
3 | 243-107-0502 | Кабель силовой не распространяющий горение, с низким дымо- и газовыделением, число жил 3, напряжение 0,66 кВ ГОСТ 31996-2012, марки ВВГнг(А)-LS 3х2,5 (ок)-0,66 | м | 2966.4 | 599 | 1776873.6 | ОТП
4 | 243-107-0501 | Кабель силовой не распространяющий горение, с низким дымо- и газовыделением, число жил 3, напряжение 0,66 кВ ГОСТ 31996-2012, марки ВВГнг(А)-LS 3х1,5 (ок)-0,66 | м | 2147.55 | 396 | 850429.8 | ОТП
5 | 243-107-2503 | Кабель силовой не распространяющий горение, с низким дымо- и газовыделением, число жил 3, напряжение 0,66 кВ ГОСТ 31996-2012, марки ВВГнг(А)-LSLTx 3х2,5 (ок)-0,66 | м | 1066.05 | 730 | 778216.5 | ОТП (задано проектом)
6 | 247-102-3826 | Светильник светодиодный офисный-2 RC048B LED32S/840 W60L60, встраиваемый, 595х595мм, IP20, мощность 36Вт, 3200лм, 4000К, без пульсации | шт. | 39 | 17314 | 675246 | ОТП (задано проектом)
7 | 243-107-0907 | Кабель силовой не распространяющий горение, с низким дымо- и газовыделением, число жил 5, напряжение 0,66 кВ ГОСТ 31996-2012, марки ВВГнг(А)-LS 5х25 (ок)-0,66 | м | 41.2 | 9315 | 383778 | ОТП
8 | 241-207-0302 | Труба из поливинилхлорида ПВХ гибкая со структурированной стенкой диаметром 20 мм | м | 6817.5 | 54 | 368145 | ОТП (задано проектом)
9 | 247-204-2810 | Автомат дифференциальный типа АД12 2Р 16А 30 мА | шт. | 81 | 3554 | 287874 | ОТП (задано проектом)
10 | 247-102-3903 | Светильник светодиодный для помещений с повышенной влажностью WT045C LED20/NW PSU CFW L1654, накладной, 220х88мм, круглый, IP65, мощность 20Вт, 1600лм, 4000К, без пульсации | шт. | 40 | 7049 | 281960 | ОТП (задано проектом)
11 | 243-107-0905 | Кабель силовой не распространяющий горение, с низким дымо- и газовыделением, число жил 5, напряжение 0,66 кВ ГОСТ 31996-2012, марки ВВГнг(А)-LS 5х10 (ок)-0,66 | м | 66.95 | 3811 | 255146.45 | ОТП
12 | 243-107-0902 | Кабель силовой не распространяющий горение, с низким дымо- и газовыделением, число жил 5, напряжение 0,66 кВ ГОСТ 31996-2012, марки ВВГнг(А)-LS 5х2,5 (ок)-0,66 | м | 236.9 | 973 | 230503.7 | ОТП
13 | 252-207-3979 | Перемычки гибкие, тип ПГС-50 | шт. | 159 | 1446 | 229914 | ОТП (задано проектом)
14 | 243-108-0501 | Кабель силовой не распространяющий горение, с низким дымо- и газовыделением, число жил 3, напряжение 0,66 кВ ГОСТ 31996-2012, марки ВВГнг(А)-FRLS 3х1,5 (ок)-0,66 | м | 412 | 555 | 228660 | ОТП
15 | 247-102-2512 | Светильник светодиодный для аварийного освещения URAN 6523-4 LED, мощность 4 Вт, степень защиты IP65 | шт. | 3 | 70788 | 212364 | ОТП (задано проектом)
16 | 222-509-0801 | Конструкции стальные индивидуальные решетчатые ГОСТ 23118-2012 сварные массой до 0,1 т | т | 0.182 | 1146242 | 208616.04 | ОТП
17 | 247-202-0402 | Коробка ответвительная для открытой установки с повышенной степенью защиты типа КМ41206-04, с контактной группой, размерами 50 мм х 50 мм х 20 мм | шт. | 407 | 414 | 168498 | ОТП (задано проектом)
18 | 243-902-1401 | Соединительный изолирующий зажим СИЗ-2 сечение от 3 до 10 мм2 | 100 шт. | 33.4776 | 2250 | 75324.6 | ОТП (задано проектом)
19 | 247-214-0103 | Розетка штепсельная Одноместная для открытой установки, с заземляющими контактами, с защитными шторками, до 250 В, от 10 А до 16 А, IP20 | шт. | 125 | 512 | 64000 | ОТП (задано проектом)
20 | 243-108-0502 | Кабель силовой не распространяющий горение, с низким дымо- и газовыделением, число жил 3, напряжение 0,66 кВ ГОСТ 31996-2012, марки ВВГнг(А)-FRLS 3х2,5 (ок)-0,66 | м | 77.25 | 810 | 62572.5 | ОТП
21 | 247-201-0206 | Щит распределительный встраиваемый ГОСТ 32397-2013, типа ЩРв 48з-0 36 УХЛ3 IP31 | шт. | 3 | 19171 | 57513 | ОТП (задано проектом)
22 | 247-301-0390 | Счетчик электрической энергии трехфазный, многотарифный марки CE 303 S31 543 - JGVZ GS01, 3х230/400В, 5(10)А, ЖКИ, 4-х тарифный, активной и реактивной энергии, трансформаторного включения, класс точности 0,5S/0,5 | шт. | 1 | 50603 | 50603 | ОТП (задано проектом)
23 | 217-105-0102 | Дюбель полипропиленовый универсальный с шурупами | кг | 42.2911 | 1186 | 50157.2 | ОТП
24 | 247-214-0116 | Розетка штепсельная Одноместная, для скрытой установки, с заземляющими контактами, с защитными шторками, до 250 В, от 10 А до 16 А, IP20 | шт. | 81 | 613 | 49653 | ОТП (задано проектом)
25 | 247-212-0101 | Выключатель скрытой проводки ГОСТ 30850.2.1-2002 Одноклавишный, до 250 В, от 4 А до 10 А, IP20 | шт. | 99 | 478 | 47322 | ОТП (задано проектом)
26 | 247-208-0202 | Контактор с электротепловым реле типа КМИ 10960, 9 А, в оболочке 380 В/АС-3, IP54 | шт. | 4 | 11662 | 46648 | ОТП (задано проектом)
27 | 247-204-1843 | Выключатель автоматический типа ВА47-100 - характеристика "C" 4Р 40А 10 кА "C" | шт. | 4 | 11517 | 46068 | Россия (задано проектом)
28 | 247-201-0215 | Щит распределительный встраиваемый ГОСТ 32397-2013, типа ЩРв 54з-1 36 УХЛ3 IP31 | шт. | 2 | 21257 | 42514 | ОТП (задано проектом)
29 | 247-216-1101 | Изолента прорезиненная на ХБ основе | кг | 12.5138 | 3256 | 40744.93 | ОТП
30 | 241-221-0103 | Опора полипропиленовая PP-R одинарная (клипса) диаметром 25 мм | шт. | 6562.05 | 6 | 39372.3 | ОТП
31 | 214-208-0102 | Прокат сортовой стальной горячекатаный полосовой из углеродистой стали ГОСТ 535-2005 шириной от 28 до 70 мм, толщиной от 4 до 60 мм | т | 0.10125 | 368824 | 37343.43 | ОТП (задано проектом)
32 | 247-204-1841 | Выключатель автоматический типа ВА47-100 - характеристика "C" 4Р 32А 10 кА "C" | шт. | 3 | 11565 | 34695 | ОТП (задано проектом)
33 | 247-204-0713 | Выключатель автоматический типа ВА47-29 - характеристика "С" 1P 16А 4,5 кА "C" | шт. | 48 | 522 | 25056 | ОТП (задано проектом)
34 | 247-204-3425 | Выключатель автоматический типа ВА88 35 3Р 200А 35кА | шт. | 1 | 24203 | 24203 | ОТП (задано проектом)
35 | 247-201-0216 | Щит распределительный встраиваемый ГОСТ 32397-2013, типа ЩРв 72з-1 36 УХЛ3 IP31 | шт. | 1 | 23618 | 23618 | ОТП (задано проектом)
36 | 247-204-1844 | Выключатель автоматический типа ВА47-100 - характеристика "C" 4Р 50А 10 кА "C" | шт. | 2 | 11565 | 23130 | ОТП (задано проектом)
37 | 247-212-0201 | Выключатель открытой проводки ГОСТ 30850.2.1-2002 Одноклавишный, до 250 В, от 4 А до 10 А, IP20 | шт. | 56 | 408 | 22848 | Россия (задано проектом)
38 | 243-202-0203 | Кабель контрольный не распространяющий горение, с низким дымо- и газовыделением, число жил 5 ГОСТ 26411-85, марки КВВГнг-LS 5х1,5 | м | 46.35 | 489 | 22665.15 | ОТП (задано проектом)
39 | 247-204-1840 | Выключатель автоматический типа ВА47-100 - характеристика "C" 4Р 25А 10 кА "C" | шт. | 2 | 11273 | 22546 | ОТП (задано проектом)
40 | 247-208-2208 РСНБ РК 2022 | Симисторный регулятор ~220В., 3А. | шт. | 1 | 20054 | 20054 | Россия (задано проектом)
41 | 252-207-3974 | Втулки В22 | 1000 шт. | 0.8244 | 23535 | 19402.25 | ОТП (задано проектом)
42 | 261-303-0101 | Держатель светильника | 10 шт. | 29.988 | 607 | 18202.72 | ОТП (задано проектом)
43 | 247-208-0508 | Контактор с катушкой на постоянный ток типа КМИп 22510, 25 А, 220 В/АС-3, 1НО | шт. | 1 | 17362 | 17362 | ОТП (задано проектом)
44 | 217-101-0107 | Болт с гайкой и шайбой ГОСТ ISO 8992-2015 строительный | т | 0.016781 | 954056 | 16010.01 | ОТП
45 | 243-107-0903 | Кабель силовой не распространяющий горение, с низким дымо- и газовыделением, число жил 5, напряжение 0,66 кВ ГОСТ 31996-2012, марки ВВГнг(А)-LS 5х4 (ок)-0,66 | м | 10.3 | 1494 | 15388.2 | ОТП
46 | 247-202-0602 | Коробка ответвительная для твердых стен типа КМ40002, диаметром 65 мм, глубиной 40 мм | шт. | 384 | 40 | 15360 | ОТП (задано проектом)
47 | 217-302-0105 | Электрод типа Э42А, Э46А, Э50А ГОСТ 9467-75, марки УОНИ-13/45 диаметром 4 мм | кг | 12.5 | 1154 | 14425 | Россия (задано проектом)
48 | 247-208-0206 | Контактор с электротепловым реле типа КМИ 11860, 18 А, в оболочке 380 В/АС-3, IP54 | шт. | 1 | 13973 | 13973 | ОТП (задано проектом)
49 | 247-201-0204 | Щит распределительный встраиваемый ГОСТ 32397-2013, типа ЩРв 24з-0 36 УХЛ3 IP31 | шт. | 1 | 13577 | 13577 | ОТП (задано проектом)
50 | 243-902-0902 | Наконечник медный прессованный кабельный ГОСТ 23469.0-81 марки DT-16 | 100 шт. | 0.3 | 43380 | 13014 | ОТП (задано проектом)
51 | 247-205-0122 | Рубильник разрывной типа ВР-32 35 Ф-В71250-250А | шт. | 1 | 12179 | 12179 | ОТП (задано проектом)
52 | 247-201-0202 | Щит распределительный встраиваемый ГОСТ 32397-2013, типа ЩРв 12з-0 36 УХЛ3 IP31 | шт. | 1 | 11300 | 11300 | ОТП (задано проектом)
53 | 247-204-1846 | Выключатель автоматический типа ВА47-100 - характеристика "C" 4Р 80А 10 кА "C" | шт. | 1 | 11273 | 11273 | ОТП (задано проектом)
54 | 243-107-0904 | Кабель силовой не распространяющий горение, с низким дымо- и газовыделением, число жил 5, напряжение 0,66 кВ ГОСТ 31996-2012, марки ВВГнг(А)-LS 5х6 (ок)-0,66 | м | 5.15 | 2155 | 11098.25 | ОТП
55 | 247-216-1102 | Изолента ПВХ | кг | 2.151 | 4837 | 10404.39 | ОТП
56 | 247-212-0104 | Выключатель скрытой проводки ГОСТ 30850.2.1-2002 Двухклавишный, до 250 В, от 4 А до 10 А, IP20 | шт. | 17 | 536 | 9112 | ОТП (задано проектом)
57 | 248-304-0147 | Оповещатель световой Янтарь С-01 "Шыгу-выход" | шт. | 3 | 2644 | 7932 | ОТП
58 | 261-201-0351 | Лак битумный БТ-123 ГОСТ Р 52165-2003 | кг | 4.625 | 1293 | 5980.12 | ОТП (задано проектом)
59 | 247-204-0757 | Выключатель автоматический типа ВА47-29 - характеристика "С" 3P 16А 4,5 кА "C" | шт. | 3 | 1805 | 5415 | ОТП (задано проектом)
60 | 247-214-0120 | Розетка штепсельная Двухместная, для скрытой установки, с заземляющими контактами, с защитными шторками, до 250 В, от 10 А до 16 А, IP20 | шт. | 6 | 846 | 5076 | ОТП (задано проектом)
61 | 236-203-0109 | Эмаль атмосферостойкая СТ РК 3262-2018 ПФ-115 | т | 0.005547 | 832359 | 4617.1 | ОТП (задано проектом)
62 | 261-107-0961 | Бирки маркировочные | 100 шт. | 3 | 1438 | 4314 | ОТП (задано проектом)
63 | 241-207-0304 | Труба из поливинилхлорида ПВХ гибкая со структурированной стенкой диаметром 32 мм | м | 65.65 | 65 | 4267.25 | ОТП (задано проектом)
64 | 241-207-0305 | Труба из поливинилхлорида ПВХ гибкая со структурированной стенкой диаметром 40 мм | м | 40.4 | 99 | 3999.6 | ОТП (задано проектом)
65 | 261-107-0224 | Дюбели распорные полипропиленовые | 100 шт. | 6.151 | 594 | 3653.69 | ОТП (задано проектом)
66 | 214-201-0101 | Уголок стальной горячекатаный равнополочный из углеродистой стали ГОСТ 8509-93 ширина полки от 20 до 35 мм, толщиной от 2 до 5 мм | т | 0.008 | 370628 | 2965.02 | Россия (задано проектом)
67 | 236-201-0101 | Лак битумный ГОСТ Р 52165-2003 БТ-577 | кг | 4.64 | 469 | 2176.16 | ОТП (задано проектом)
68 | 247-204-0758 | Выключатель автоматический типа ВА47-29 - характеристика "С" 3P 20А 4,5 кА "C" | шт. | 1 | 1919 | 1919 | ОТП (задано проектом)
69 | 247-204-0760 | Выключатель автоматический типа ВА47-29 - характеристика "С" 3P 32А 4,5 кА "C" | шт. | 1 | 1884 | 1884 | ОТП (задано проектом)
70 | 247-204-0759 | Выключатель автоматический типа ВА47-29 - характеристика "С" 3P 25А 4,5 кА "C" | шт. | 1 | 1768 | 1768 | ОТП (задано проектом)
71 | 241-207-0303 | Труба из поливинилхлорида ПВХ гибкая со структурированной стенкой диаметром 25 мм | м | 15.15 | 78 | 1181.7 | ОТП (задано проектом)
72 | 261-201-0322 | Краска масляная алкидные земляные, готовые к применению: сурик железный МА-15, ПФ-14 ГОСТ 10503-71 | т | 0.0016 | 604794 | 967.67 | ОТП (задано проектом)
73 | 217-302-0205 | Электрод типа Э42А, Э46А, Э50А ГОСТ 9467-75, марки УОНИ-13/55 диаметром 4 мм | кг | 1 | 922 | 922 | ОТП
74 | 261-107-0914 | Вазелин технический | кг | 0.945 | 939 | 887.36 | ОТП (задано проектом)
75 | 241-221-0106 | Опора полипропиленовая PP-R одинарная (клипса) диаметром 50 мм | шт. | 24.8 | 29 | 719.2 | ОТП
76 | 216-103-0101 | Гипсовое вяжущее ГОСТ 125-2018 марки Г-3 | т | 0.015351 | 36581 | 561.55 | ОТП
77 | 214-209-0210 | Проволока стальная термически обработанная, оцинкованная ГОСТ 3282-74 диаметром 3 мм | кг | 0.625 | 880 | 550 | ОТП (задано проектом)
78 | 241-221-0104 | Опора полипропиленовая PP-R одинарная (клипса) диаметром 32 мм | шт. | 47.45 | 10 | 474.5 | ОТП
79 | 236-203-0208 | Эмаль термостойкая СТ РК 3262-2018 ХС-720 | т | 0.00015 | 2078827 | 311.82 | ОТП (задано проектом)
80 | 261-201-0361 | Лак электроизоляционный 318 ГОСТ Р 52165-2003 | кг | 1.016 | 246 | 249.94 | ОТП (задано проектом)
81 | 261-107-0458 | Нитки швейные ГОСТ 6309-93 | кг | 0.165 | 1416 | 233.64 | ОТП (задано проектом)
82 | 261-107-0450 | Шпагат бумажный ГОСТ 17308-88 | кг | 0.191 | 401 | 76.59 | ОТП (задано проектом)
83 | 217-102-0102 | Винт ГОСТ ISO 8992-2015 с полукруглой головкой | кг | 0.03 | 1403 | 42.09 | ОТП
|  | Итого материальные ресурсы | тенге |  |  | 15548514
Оборудование поставки подрядчика
1 | 515-301-0558 РСНБ РК 2022 | Пункт распределительный ГОСТ 30011.1-2003 типа ПР 11-3124-54УЗ | шт. | 1 | 1542087 | 1542087 | ОТП (задано проектом, корр. наим.)
|  | Итого оборудование поставки подрядчика | тенге |  |  | 1542087
|  | Всего по ведомости: | тенге |  |  | 17090601.03

## 330_ИД
ИСХОДНЫЕ ДАННЫЕ : Э330
№ | Строка данных АВС (Номер строки текстового фрагмента.)
1 | Э330'Q9А0Ж5'Ц8Н2ХМШ2В1+РБ''13.1'''''*
2 | Ю''"Перепланировка (реконструкция) 1-го этажа корпуса "№2 учебно лабораторных и лекционных аудиторий университета" на лаборатории Центр молекулярной диагностики и геномных исследований Центр прогрессивной инструментальной диагностики, Научная лаборатория "Big Data in Clinical Medicine" по адресу: Туркестанская область, г.Туркестан, пр.Б.Саттарханов №29"'Подрядные работы'02-01'Лаборатория'ЭОМ,ЭО'02'02-01-05'Электрооборудование. Электроосвещение'ЭОМ,ЭО''в ценах декабря 2024 г.*
3 | F(49)''construction="Капитальный ремонт здания студентческой столовой при МКТУ имени Х.А. Ясави, в г.Туркестан, проспект Б.Саттарханова, №29В"'construction-cipher=MIG-51/2023'object=Здание студентческой столовой'object-cipher=02-01*
4 | Р Силовое электрооборудование*
5 | П2 Демонтажные работы*
6 | Е12-170101-2601'1''Демонтаж вводного устройства ВРУ.'шт.*
7 | Е12-170101-2601'4''Демонтаж силового щитка с автоматами.'шт.*
8 | Е12-170101-0701'63''Предохранители. Демонтаж'шт.*
9 | Е12-170101-0601'1956''Кабель. Демонтаж'м*
10 | П2 Монтажные работы*
11 | П2 ВРУ-1*
12 | У6119-0501-0101'1''Монтаж устройства вводно-распределительного'шт.*
13 | 515-301-0558'1''Пункт распределительный ГОСТ 30011.1-2003 типа ПР 11-3124-54УЗ'шт.*
14 | У6401-0302-0303'1''Монтаж, на устанавливаемые конструкции на стене или колонне, автомата одно-, двух-, трехполюсного на ток до 250 А'шт.*
15 | С1247-204-3425'1''Выключатель автоматический типа ВА88 35 3Р 200А 35кА'шт.*
16 | У6401-0302-0302'1+2+1+2''Монтаж, на устанавливаемые конструкции на стене или колонне, автомата одно-, двух-, трехполюсного на ток до 100 А'шт.*
17 | С1247-204-1846'1''Выключатель автоматический типа ВА47-100 - характеристика "C" 4Р 80А 10 кА "C"'шт.*
18 | С1247-204-1844'2''Выключатель автоматический типа ВА47-100 - характеристика "C" 4Р 50А 10 кА "C"'шт.*
19 | С1247-204-1843'1''Выключатель автоматический типа ВА47-100 - характеристика "C" 4Р 40А 10 кА "C"'шт.*
20 | С1247-204-1841'2''Выключатель автоматический типа ВА47-100 - характеристика "C" 4Р 32А 10 кА "C"'шт.*
21 | У6401-0302-0301'3+2''Монтаж, на устанавливаемые конструкции на стене или колонне, автомата одно-, двух-, трехполюсного на ток до 25 А'шт.*
22 | С1247-204-0713'3''Выключатель автоматический типа ВА47-29 - характеристика "С" 1P 16А 4,5 кА "C"'шт.*
23 | С1247-204-2810'2''Автомат дифференциальный типа АД12 2Р 16А 30 мА'шт.*
24 | У6119-0602-0202(РМ313992)'1''Установка счетчика на готовое основание, трехфазного'шт.*
25 | С1247-301-0390'1''Счетчик электрической энергии трехфазный, многотарифный марки CE 303 S31 543 - JGVZ GS01, 3х230/400В, 5(10)А, ЖКИ, 4-х тарифный, активной и реактивной энергии, трансформаторного включения, класс точности 0,5S/0,5'шт.*
26 | У6401-0302-0203'1''Монтаж, на устанавливаемые конструкции на стене или колонне, выключателя или переключателя пакетного в металлической оболочке с количеством зажимов для подключения до 9, на ток до 250 А'шт.*
27 | С1247-205-0122'1''Рубильник разрывной типа ВР-32 35 Ф-В71250-250А'шт.*
28 | П2 ЩС-1*
29 | У6119-0602-0101'1''Монтаж щитка группового осветительного, устанавливаемого болтами на конструкции в готовой нише или на стене, масса до 3 кг'шт.*
30 | С1247-201-0215'1''Щит распределительный встраиваемый ГОСТ 32397-2013, типа ЩРв 54з-1 36 УХЛ3 IP31'шт.*
31 | У6401-0302-0302'1''Монтаж, на устанавливаемые конструкции на стене или колонне, автомата одно-, двух-, трехполюсного на ток до 100 А'шт.*
32 | С1247-204-1841'1''Выключатель автоматический типа ВА47-100 - характеристика "C" 4Р 32А 10 кА "C"'шт.*
33 | У6401-0302-0301'1+6+13''Монтаж, на устанавливаемые конструкции на стене или колонне, автомата одно-, двух-, трехполюсного на ток до 25 А'шт.*
34 | С1247-204-0757'1''Выключатель автоматический типа ВА47-29 - характеристика "С" 3P 16А 4,5 кА "C"'шт.*
35 | С1247-204-0713'6''Выключатель автоматический типа ВА47-29 - характеристика "С" 1P 16А 4,5 кА "C"'шт.*
36 | С1247-204-2810'13''Автомат дифференциальный типа АД12 2Р 16А 30 мА'шт.*
37 | П2 ЩС-2*
38 | У6119-0602-0101'1''Монтаж щитка группового осветительного, устанавливаемого болтами на конструкции в готовой нише или на стене, масса до 3 кг'шт.*
39 | С1247-201-0215'1''Щит распределительный встраиваемый ГОСТ 32397-2013, типа ЩРв 54з-1 36 УХЛ3 IP31'шт.*
40 | У6401-0302-0302'1''Монтаж, на устанавливаемые конструкции на стене или колонне, автомата одно-, двух-, трехполюсного на ток до 100 А'шт.*
41 | С1247-204-1843'1''Выключатель автоматический типа ВА47-100 - характеристика "C" 4Р 40А 10 кА "C"'шт.*
42 | У6401-0302-0301'1+5+13''Монтаж, на устанавливаемые конструкции на стене или колонне, автомата одно-, двух-, трехполюсного на ток до 25 А'шт.*
43 | С1247-204-0757'1''Выключатель автоматический типа ВА47-29 - характеристика "С" 3P 16А 4,5 кА "C"'шт.*
44 | С1247-204-0713'5''Выключатель автоматический типа ВА47-29 - характеристика "С" 1P 16А 4,5 кА "C"'шт.*
45 | С1247-204-2810'13''Автомат дифференциальный типа АД12 2Р 16А 30 мА'шт.*
46 | П2 ЩС-3*
47 | У6119-0602-0101'1''Монтаж щитка группового осветительного, устанавливаемого болтами на конструкции в готовой нише или на стене, масса до 3 кг'шт.*
48 | С1247-201-0206'1''Щит распределительный встраиваемый ГОСТ 32397-2013, типа ЩРв 48з-0 36 УХЛ3 IP31'шт.*
49 | У6401-0302-0302'1''Монтаж, на устанавливаемые конструкции на стене или колонне, автомата одно-, двух-, трехполюсного на ток до 100 А'шт.*
50 | С1247-204-1843'1''Выключатель автоматический типа ВА47-100 - характеристика "C" 4Р 40А 10 кА "C"'шт.*
51 | У6401-0302-0301'2+13''Монтаж, на устанавливаемые конструкции на стене или колонне, автомата одно-, двух-, трехполюсного на ток до 25 А'шт.*
52 | С1247-204-0713'2''Выключатель автоматический типа ВА47-29 - характеристика "С" 1P 16А 4,5 кА "C"'шт.*
53 | С1247-204-2810'13''Автомат дифференциальный типа АД12 2Р 16А 30 мА'шт.*
54 | П2 ЩС-4*
55 | У6119-0602-0101'1''Монтаж щитка группового осветительного, устанавливаемого болтами на конструкции в готовой нише или на стене, масса до 3 кг'шт.*
56 | С1247-201-0206'1''Щит распределительный встраиваемый ГОСТ 32397-2013, типа ЩРв 48з-0 36 УХЛ3 IP31'шт.*
57 | У6401-0302-0301'1+6+9''Монтаж, на устанавливаемые конструкции на стене или колонне, автомата одно-, двух-, трехполюсного на ток до 25 А'шт.*
58 | С1247-204-1840'1''Выключатель автоматический типа ВА47-100 - характеристика "C" 4Р 25А 10 кА "C"'шт.*
59 | С1247-204-0713'6''Выключатель автоматический типа ВА47-29 - характеристика "С" 1P 16А 4,5 кА "C"'шт.*
60 | С1247-204-2810'9''Автомат дифференциальный типа АД12 2Р 16А 30 мА'шт.*
61 | П2 ЩС-5*
62 | У6119-0602-0101'1''Монтаж щитка группового осветительного, устанавливаемого болтами на конструкции в готовой нише или на стене, масса до 3 кг'шт.*
63 | С1247-201-0206'1''Щит распределительный встраиваемый ГОСТ 32397-2013, типа ЩРв 48з-0 36 УХЛ3 IP31'шт.*
64 | У6401-0302-0302'1''Монтаж, на устанавливаемые конструкции на стене или колонне, автомата одно-, двух-, трехполюсного на ток до 100 А'шт.*
65 | С1247-204-1843'1''Выключатель автоматический типа ВА47-100 - характеристика "C" 4Р 40А 10 кА "C"'шт.*
66 | У6401-0302-0301'1+13''Монтаж, на устанавливаемые конструкции на стене или колонне, автомата одно-, двух-, трехполюсного на ток до 25 А'шт.*
67 | С1247-204-0713'1''Выключатель автоматический типа ВА47-29 - характеристика "С" 1P 16А 4,5 кА "C"'шт.*
68 | С1247-204-2810'13''Автомат дифференциальный типа АД12 2Р 16А 30 мА'шт.*
69 | П2 ЩВ-1*
70 | У6119-0602-0101'1''Монтаж щитка группового осветительного, устанавливаемого болтами на конструкции в готовой нише или на стене, масса до 3 кг'шт.*
71 | С1247-201-0204'1''Щит распределительный встраиваемый ГОСТ 32397-2013, типа ЩРв 24з-0 36 УХЛ3 IP31'шт.*
72 | У6401-0302-0301'1+1+1+2''Монтаж, на устанавливаемые конструкции на стене или колонне, автомата одно-, двух-, трехполюсного на ток до 25 А'шт.*
73 | С1247-204-1840'1''Выключатель автоматический типа ВА47-100 - характеристика "C" 4Р 25А 10 кА "C"'шт.*
74 | С1247-204-0758'1''Выключатель автоматический типа ВА47-29 - характеристика "С" 3P 20А 4,5 кА "C"'шт.*
75 | С1247-204-0757'1''Выключатель автоматический типа ВА47-29 - характеристика "С" 3P 16А 4,5 кА "C"'шт.*
76 | С1247-204-0713'2''Выключатель автоматический типа ВА47-29 - характеристика "С" 1P 16А 4,5 кА "C"'шт.*
77 | У6401-0103-2004'1+1+4''Монтаж блок-контактора'шт.*
78 | С1247-208-0508'1''Контактор с катушкой на постоянный ток типа КМИп 22510, 25 А, 220 В/АС-3, 1НО'шт.*
79 | С1247-208-0206'1''Контактор с электротепловым реле типа КМИ 11860, 18 А, в оболочке 380 В/АС-3, IP54'шт.*
80 | С1247-208-0202'4''Контактор с электротепловым реле типа КМИ 10960, 9 А, в оболочке 380 В/АС-3, IP54'шт.*
81 | У6401-0302-0301'1''Монтаж, на устанавливаемые конструкции на стене или колонне, автомата одно-, двух-, трехполюсного на ток до 25 А'шт.*
82 | С1247-208-2208 прим'1''Симисторный регулятор ~220В., 3А.'шт.*
83 | П2 Электроустановочные изделия*
84 | У6119-0402-0102(РМ296168)'125''Выключатели одноклавишные и двухклавишные,штепсельные розетки для открытой проводки.Установка'шт.*
85 | С1247-214-0103'125''Розетка штепсельная Одноместная для открытой установки,с заземляющими контактами,с защитными шторками,до 250 В,от 10 А до 16 А,IP20'шт.*
86 | У6119-0402-0101(РМ296168)(РС264508)'8+6''Выключатели одноклавишные и двухклавишные,штепсельные розетки для скрытой проводки.Установка'шт.*
87 | С1247-214-0116'8''Розетка штепсельная Одноместная,для скрытой установки,с заземляющими контактами,с защитными шторками,до 250 В,от 10 А до 16 А,IP20'шт.*
88 | С1247-214-0120'6''Розетка штепсельная Двухместная, для скрытой установки, с заземляющими контактами, с защитными шторками, до 250 В, от 10 А до 16 А, IP20'шт.*
89 | У6119-0402-0102(РМ296168)'43''Выключатели одноклавишные и двухклавишные,штепсельные розетки для открытой проводки.Установка'шт.*
90 | С1247-212-0201'43''Выключатель открытой проводки ГОСТ 30850.2.1-2002 Одноклавишный, до 250 В, от 4 А до 10 А, IP20'шт.*
91 | П2 Кабельные изделия и провода*
92 | У6119-0101-0102(РМ296127)'40+65+5+10+230+2880+75+45''Провода одножильные или многожильные в общей оплетке,суммарное сечение до 6 мм2.Прокладка первого провода в проложенных трубах и металлических рукавах'м*
93 | С1243-107-0907'40.1,03''Кабель силовой не распространяющий горение, с низким дымо- и газовыделением, число жил 5, напряжение 0,66 кВ ГОСТ 31996-2012, марки ВВГнг(А)-LS 5х25 (ок)-0,66'м*
94 | С1243-107-0905'65.1,03''Кабель силовой не распространяющий горение, с низким дымо- и газовыделением, число жил 5, напряжение 0,66 кВ ГОСТ 31996-2012, марки ВВГнг(А)-LS 5х10 (ок)-0,66'м*
95 | С1243-107-0904'5.1,03''Кабель силовой не распространяющий горение, с низким дымо- и газовыделением, число жил 5, напряжение 0,66 кВ ГОСТ 31996-2012, марки ВВГнг(А)-LS 5х6 (ок)-0,66'м*
96 | С1243-107-0903'10.1,03''Кабель силовой не распространяющий горение, с низким дымо- и газовыделением, число жил 5, напряжение 0,66 кВ ГОСТ 31996-2012, марки ВВГнг(А)-LS 5х4 (ок)-0,66'м*
97 | С1243-107-0902'230.1,03''Кабель силовой не распространяющий горение, с низким дымо- и газовыделением, число жил 5, напряжение 0,66 кВ ГОСТ 31996-2012, марки ВВГнг(А)-LS 5х2,5 (ок)-0,66'м*
98 | С1243-107-0502'2880.1,03''Кабель силовой не распространяющий горение, с низким дымо- и газовыделением, число жил 3, напряжение 0,66 кВ ГОСТ 31996-2012, марки ВВГнг(А)-LS 3х2,5 (ок)-0,66'м*
99 | С1243-108-0502'75.1,03''Кабель силовой не распространяющий горение, с низким дымо- и газовыделением, число жил 3, напряжение 0,66 кВ ГОСТ 31996-2012, марки ВВГнг(А)-FRLS 3х2,5 (ок)-0,66'м*
100 | С1243-202-0203'45.1,03''Кабель контрольный не распространяющий горение, с низким дымо- и газовыделением, число жил 5 ГОСТ 26411-85, марки КВВГнг-LS 5х1,5'м*
101 | П2 Материалы*
102 | С1247-202-0402'200''Коробка ответвительная для открытой установки с повышенной степенью защиты типа КМ41206-04, с контактной группой, размерами 50 мм х 50 мм х 20 мм'шт.*
103 | С1247-202-0602'182''Коробка ответвительная для твердых стен типа КМ40002, диаметром 65 мм, глубиной 40 мм'шт.*
104 | У6119-0301-0203(РМ296009)'40''Трубы полимерные диаметром до 50 мм.Прокладка открытая по стенам с креплением'м*
105 | С1241-207-0305'40.1,01''Труба из поливинилхлорида ПВХ гибкая со структурированной стенкой диаметром 40 мм'м*
106 | У6119-0301-0202(РМ296009)'65''Трубы полимерные диаметром до 32 мм.Прокладка открытая по стенам с креплением'м*
107 | С1241-207-0304'65.1,01''Труба из поливинилхлорида ПВХ гибкая со структурированной стенкой диаметром 32 мм'м*
108 | У6119-0301-0201(РМ296009)'15+3230''Трубы полимерные диаметром до 25 мм.Прокладка открытая по стенам с креплением'м*
109 | С1241-207-0303'15.1,01''Труба из поливинилхлорида ПВХ гибкая со структурированной стенкой диаметром 25 мм'м*
110 | С1241-207-0302'3230.1,01''Труба из поливинилхлорида ПВХ гибкая со структурированной стенкой диаметром 20 мм'м*
111 | С1243-902-0902'30''Наконечник медный прессованный кабельный ГОСТ 23469.0-81 марки DT-16'100 шт.*
112 | П2 Заземление*
113 | У6401-0203-0301'125''Проводник заземляющий скрыто из стали полосовой сечением 100 мм2.Монтаж в подливке пола'м*
114 | Р Электроосвещение*
115 | П2 Демонтажные работы*
116 | Е12-170101-2601'1''Демонтаж щитка освещения с автоматами.'шт.*
117 | Е12-170101-0705'295''Светильники для люминесцентных ламп. Демонтаж'шт.*
118 | Е12-170101-0702'25''Патроны и подвесы. Демонтаж'шт.*
119 | Е12-170101-0701'44+78''Выключатели и розетки. Демонтаж'шт.*
120 | Е12-170101-0601'2109''Кабель. Демонтаж'м*
121 | Е12-170101-0702'125+122''Коробки. Демонтаж'шт.*
122 | П2 Монтажные работы*
123 | П2 ЩО-1*
124 | У6119-0602-0101'1''Монтаж щитка группового осветительного, устанавливаемого болтами на конструкции в готовой нише или на стене, масса до 3 кг'шт.*
125 | С1247-201-0216'1''Щит распределительный встраиваемый ГОСТ 32397-2013, типа ЩРв 72з-1 36 УХЛ3 IP31'шт.*
126 | У6401-0302-0302'1''Монтаж, на устанавливаемые конструкции на стене или колонне, автомата одно-, двух-, трехполюсного на ток до 100 А'шт.*
127 | С1247-204-0760'1''Выключатель автоматический типа ВА47-29 - характеристика "С" 3P 32А 4,5 кА "C"'шт.*
128 | У6401-0302-0301'23+13''Монтаж, на устанавливаемые конструкции на стене или колонне, автомата одно-, двух-, трехполюсного на ток до 25 А'шт.*
129 | С1247-204-0713'23''Выключатель автоматический типа ВА47-29 - характеристика "С" 1P 16А 4,5 кА "C"'шт.*
130 | С1247-204-2810'13''Автомат дифференциальный типа АД12 2Р 16А 30 мА'шт.*
131 | П2 ЩАО-1*
132 | У6119-0602-0101'1''Монтаж щитка группового осветительного, устанавливаемого болтами на конструкции в готовой нише или на стене, масса до 3 кг'шт.*
133 | С1247-201-0202'1''Щит распределительный встраиваемый ГОСТ 32397-2013, типа ЩРв 12з-0 36 УХЛ3 IP31'шт.*
134 | У6401-0302-0301'1+5''Монтаж, на устанавливаемые конструкции на стене или колонне, автомата одно-, двух-, трехполюсного на ток до 25 А'шт.*
135 | С1247-204-0759'1''Выключатель автоматический типа ВА47-29 - характеристика "С" 3P 25А 4,5 кА "C"'шт.*
136 | С1247-204-2810'5''Автомат дифференциальный типа АД12 2Р 16А 30 мА'шт.*
137 | П2 Электроосвещение*
138 | У6119-0401-0101'58+154+39+40+3''Установка светильника светодиодного с подвесом на крюке в помещениях с нормальными условиями среды'шт.*
139 | С1247-102-3830'58''Светильник светодиодный офисный-2 RC132V G5 36S/840 W30L120, встраиваемый, 300х1200мм, IP44, мощность 28,5Вт; 3600лм, 4000К, без пульсации'шт.*
140 | С1247-102-3910'154''Светильник светодиодный для помещений с повышенной влажностью WT120C LED40S/840 L1200 линейный, накладной, мощность 28,6Вт, 4000лм, IP65, 4000К, матовое стекло, 76х8х1215мм'шт.*
141 | С1247-102-3826'39''Светильник светодиодный офисный-2 RC048B LED32S/840 W60L60, встраиваемый, 595х595мм, IP20, мощность 36Вт, 3200лм, 4000К, без пульсации'шт.*
142 | С1247-102-3903'40''Светильник светодиодный для помещений с повышенной влажностью WT045C LED20/NW PSU CFW L1654, накладной, 220х88мм, круглый, IP65, мощность 20Вт, 1600лм, 4000К, без пульсации'шт.*
143 | С1247-102-2512'3''Светильник светодиодный для аварийного освещения URAN 6523-4 LED, мощность 4 Вт, степень защиты IP65'шт.*
144 | У6119-0401-0501'3''Установка указателя светового настенного'шт.*
145 | С1248-304-0147'3''Оповещатель световой Янтарь С-01 "Шыгу-выход"'шт.*
146 | П2 Электроустановочные изделия*
147 | У6119-0402-0101(РМ296168)(РС264508)'99+17''Выключатели одноклавишные и двухклавишные,штепсельные розетки для скрытой проводки.Установка'шт.*
148 | С1247-212-0101'99''Выключатель скрытой проводки ГОСТ 30850.2.1-2002 Одноклавишный, до 250 В, от 4 А до 10 А, IP20'шт.*
149 | С1247-212-0104'17''Выключатель скрытой проводки ГОСТ 30850.2.1-2002 Двухклавишный, до 250 В, от 4 А до 10 А, IP20'шт.*
150 | У6119-0402-0102(РМ296168)'13''Выключатели одноклавишные и двухклавишные,штепсельные розетки для открытой проводки.Установка'шт.*
151 | С1247-212-0201'13''Выключатель открытой проводки ГОСТ 30850.2.1-2002 Одноклавишный, до 250 В, от 4 А до 10 А, IP20'шт.*
152 | У6119-0402-0101(РМ296168)(РС264508)'73''Выключатели одноклавишные и двухклавишные,штепсельные розетки для скрытой проводки.Установка'шт.*
153 | С1247-214-0116'73''Розетка штепсельная Одноместная,для скрытой установки,с заземляющими контактами,с защитными шторками,до 250 В,от 10 А до 16 А,IP20'шт.*
154 | П2 Кабельные изделия и провода*
155 | У6119-0101-0102(РМ296127)'2085+400+1035''Провода одножильные или многожильные в общей оплетке,суммарное сечение до 6 мм2.Прокладка первого провода в проложенных трубах и металлических рукавах'м*
156 | С1243-107-0501'2085.1,03''Кабель силовой не распространяющий горение, с низким дымо- и газовыделением, число жил 3, напряжение 0,66 кВ ГОСТ 31996-2012, марки ВВГнг(А)-LS 3х1,5 (ок)-0,66'м*
157 | С1243-108-0501'400.1,03''Кабель силовой не распространяющий горение, с низким дымо- и газовыделением, число жил 3, напряжение 0,66 кВ ГОСТ 31996-2012, марки ВВГнг(А)-FRLS 3х1,5 (ок)-0,66'м*
158 | С1243-107-2503'1035.1,03''Кабель силовой не распространяющий горение, с низким дымо- и газовыделением, число жил 3, напряжение 0,66 кВ ГОСТ 31996-2012, марки ВВГнг(А)-LSLTx 3х2,5 (ок)-0,66'м*
159 | П2 Материалы*
160 | С1247-202-0402'207''Коробка ответвительная для открытой установки с повышенной степенью защиты типа КМ41206-04, с контактной группой, размерами 50 мм х 50 мм х 20 мм'шт.*
161 | С1247-202-0602'202''Коробка ответвительная для твердых стен типа КМ40002, диаметром 65 мм, глубиной 40 мм'шт.*
162 | У6119-0301-0201(РМ296009)'3520''Трубы полимерные диаметром до 25 мм.Прокладка открытая по стенам с креплением'м*
163 | С1241-207-0302'3520.1,01''Труба из поливинилхлорида ПВХ гибкая со структурированной стенкой диаметром 20 мм'м*
164 | К'Завгородняя А.*

## 340_Q9
[5 empty] | НДЦС РК 8.01-08-2022. Приложение Г. | Форма 4
Наименование стройки - |  | "Перепланировка (реконструкция) 1-го этажа корпуса "№2 учебно лабораторных и лекционных аудиторий университета" на лаборатории Центр молекулярной диагностики и геномных исследований Центр прогрессивной инструментальной диагностики, Научная лаборатория "Big Data in Clinical Medicine" по адресу: Туркестанская область, г.Туркестан, пр.Б.Саттарханов №29"
Шифр стройки |  | Подрядные работы
Наименование объекта - |  | Лаборатория
Шифр объекта |  | 02-01
|  | ЛОКАЛЬНАЯ СМЕТА № | 02-01-06
(Локальный сметный расчет)
на | Пожарная сигнализация
(Наименование работ и затрат)
Основание: |  | ПС
|  | Сметная стоимость |  |  | 7417,938 | тыс.тенге
в том числе
|  |  | строительно-монтажные работы |  | 7417,938 | тыс.тенге
|  | Средства на оплату труда |  |  | 4457,635 | тыс.тенге
|  | Нормативная трудоемкость |  |  | 0,923 | тыс.чел-ч
Составлен(а) в ценах декабря 2024 г.
Номер по порядку | Шифр позиции норматива, код ресурса | Наименование работ и затрат | Единица измерения | Количество | Стоимость единицы измерения, тенге | Общая стоимость, тенге
1 | 2 | 3 | 4 | 5 | 6 | 7
|  | ВСЕГО ПО СМЕТЕ: |  |  |  | 7417938
из них:
|  | затраты на труд рабочих | тенге |  |  | 4457113
|  | в том числе оплата труда рабочих | тенге |  |  | 2321016
|  | машины и механизмы | тенге |  |  | 11263
|  | в том числе оплата труда машинистов | тенге |  |  | 522
|  | материалы, изделия и конструкции | тенге |  |  | 2949562
|  | нормативная трудоемкость | чел.-ч | 923
| Раздел 1. | Пожарная сигнализация |  |  |  | 5038331
из них:
|  | затраты на труд рабочих | тенге |  |  | 4034384
|  | в том числе оплата труда рабочих | тенге |  |  | 2094931
|  | машины и механизмы | тенге |  |  | 9218
|  | в том числе оплата труда машинистов | тенге |  |  | 21
|  | материалы, изделия и конструкции | тенге |  |  | 994729
|  | нормативная трудоемкость | чел.-ч | 844
1 | У6125-0601-0101 6125-0601-0101 ЕСЦ РСНБ РК 2024 | Монтаж оборудования приборов ПС приемно-контрольных, пусковых: концентратора блока базового на 10 лучей | шт. | 1 | 117613 | 117613
из них:
1.1 |  | затраты на труд рабочих |  |  | 117147 | 117147
|  | в том числе оплата труда рабочих |  |  | 64413 | 64413
1.1.1 | 20460 007-0143 | Затраты труда рабочих (средний разряд работы 4,3). Работы по монтажу оборудования | чел.-ч | 23.69 | 4945 | 117147.05
1.2 |  | машины и механизмы |  |  | 3 | 3
1.2.1 | 521 343-302-0201 | Дрели электрические | маш.-ч | 0.1648 | 21 | 3.46
1.3 |  | материалы, изделия и конструкции |  |  | 463 | 463
1.3.1 | 146848 261-107-0936 | Канифоль сосновая ГОСТ 19113-84 | т | 5.6e-06 | 1576025 | 8.83
1.3.2 | 147652 261-107-0966 | Припои оловянно-свинцовые в чушках бессурьмянистые, марка ПОС40 ГОСТ 21930-76 | т | 5.6e-05 | 6325216 | 354.21
1.3.3 | 287729 217-105-0102 | Дюбель полипропиленовый универсальный с шурупами | кг | 0.084 | 1186 | 99.62
2 | С1248-303-0210 248-303-0210 РСНБ РК 2022 | Прибор приемно-контрольный охранно-пожарный модели Гранит-24 | шт. | 1 | 58525 | 58525
3 | У6125-0705-0502 6125-0705-0502 ЕСЦ РСНБ РК 2024 | Программирование и отладка его работы элементов сетевых(мультиплексор, регенератор) | шт. | 1 | 146621 | 146621
из них:
3.1 |  | затраты на труд рабочих |  |  | 146621 | 146621
|  | в том числе оплата труда рабочих |  |  | 82576 | 82576
3.1.1 | 20499 008-0202 | Инженер II категории | чел.-ч | 10.3 | 6769 | 69720.7
3.1.2 | 20500 008-0203 | Инженер I категории | чел.-ч | 10.3 | 7466 | 76899.8
4 | У6125-0601-0202 6125-0601-0202 ЕСЦ РСНБ РК 2024 | Извещатель ПС автоматический дымовой,фотоэлектрический,радиоизотопный,световой в нормальном исполнении.Монтаж оборудования | шт. | 177 | 9725 | 1721325
из них:
4.1 |  | затраты на труд рабочих |  |  | 9626 | 1703802
|  | в том числе оплата труда рабочих |  |  | 5292 | 936684
4.1.1 | 20457 007-0140 | Затраты труда рабочих (средний разряд работы 4). Работы по монтажу оборудования | чел.-ч | 364.62 | 4673 | 1703869.26
4.2 |  | машины и механизмы |  |  | 3 | 531
4.2.1 | 521 343-302-0201 | Дрели электрические | маш.-ч | 29.1696 | 21 | 612.56
4.3 |  | материалы, изделия и конструкции |  |  | 96 | 16992
4.3.1 | 144613 216-103-0101 | Гипсовое вяжущее ГОСТ 125-2018 марки Г-3 | т | 0.00177 | 36581 | 64.75
4.3.2 | 146848 261-107-0936 | Канифоль сосновая ГОСТ 19113-84 | т | 8.85e-05 | 1576025 | 139.48
4.3.3 | 147652 261-107-0966 | Припои оловянно-свинцовые в чушках бессурьмянистые, марка ПОС40 ГОСТ 21930-76 | т | 0.000885 | 6325216 | 5597.82
4.3.4 | 287729 217-105-0102 | Дюбель полипропиленовый универсальный с шурупами | кг | 9.381 | 1186 | 11125.87
5 | С1248-302-0202 248-302-0202 РСНБ РК 2022 | Извещатель пожарный дымовой модели ИП 212-41М | шт. | 177 | 2961 | 524097
6 | У6125-0601-0203 6125-0601-0203 ЕСЦ РСНБ РК 2024 | Монтаж извещателя ПС автоматического теплового, дымового, светового во взрывозащищенном исполнении | шт. | 1 | 12515 | 12515
из них:
6.1 |  | затраты на труд рабочих |  |  | 12409 | 12409
|  | в том числе оплата труда рабочих |  |  | 6823 | 6823
6.1.1 | 20471 007-0154 | Затраты труда рабочих (средний разряд работы 5,4). Работы по монтажу оборудования | чел.-ч | 2.06 | 6024 | 12409.44
6.2 |  | машины и механизмы |  |  | 4 | 4
6.2.1 | 521 343-302-0201 | Дрели электрические | маш.-ч | 0.1957 | 21 | 4.11
6.3 |  | материалы, изделия и конструкции |  |  | 102 | 102
6.3.1 | 144613 216-103-0101 | Гипсовое вяжущее ГОСТ 125-2018 марки Г-3 | т | 2e-05 | 36581 | 0.73
6.3.2 | 146848 261-107-0936 | Канифоль сосновая ГОСТ 19113-84 | т | 4e-07 | 1576025 | 0.63
6.3.3 | 147652 261-107-0966 | Припои оловянно-свинцовые в чушках бессурьмянистые, марка ПОС40 ГОСТ 21930-76 | т | 4e-06 | 6325216 | 25.3
6.3.4 | 287729 217-105-0102 | Дюбель полипропиленовый универсальный с шурупами | кг | 0.063 | 1186 | 74.72
7 | С1248-302-0102 248-302-0102 РСНБ РК 2022 | Извещатель пожарный тепловой модели ИП 103-5/1-А3 | шт. | 1 | 663 | 663
8 | У6125-0601-0601 6125-0601-0601 ЕСЦ РСНБ РК 2024 | Оповещатель пожарный светозвуковой внутренней установки по бетонному основанию. Монтаж оборудования | шт. | 7 | 2718 | 19026
из них:
8.1 |  | затраты на труд рабочих |  |  | 2693 | 18851
|  | в том числе оплата труда рабочих |  |  | 1481 | 10367
8.1.1 | 20452 007-0135 | Затраты труда рабочих (средний разряд работы 3,5). Работы по монтажу оборудования | чел.-ч | 4.389 | 4296 | 18855.14
8.2 |  | машины и механизмы |  |  | 10 | 70
|  | в том числе оплата труда машинистов |  |  | 3 | 21
8.2.1 | 2216 343-302-0301 | Шуруповерты строительно-монтажные | маш.-ч | 0.2884 | 20 | 5.77
8.2.2 | 2509 331-101-0101 | Автомобили бортовые грузоподъёмностью до 5 т | маш.-ч | 0.00721 | 7859 | 56.66
|  | в т.ч. затраты труда машинистов, экипаж 1 чел. | чел.-ч | 0.00721 | 2569 | 18.52
8.2.3 | 2875 343-302-0101 | Перфоратор электрический | маш.-ч | 0.3605 | 22 | 7.93
8.3 |  | материалы, изделия и конструкции |  |  | 15 | 105
8.3.1 | 287729 217-105-0102 | Дюбель полипропиленовый универсальный с шурупами | кг | 0.091 | 1186 | 107.93
9 | С1248-304-0212 248-304-0212 РСНБ РК 2022 | Оповещатель комбинированный свето-звуковой модели Маяк-12-К | шт. | 7 | 3053 | 21371
10 | У6119-0101-0101 6119-0101-0101 ЕСЦ РСНБ РК 2024 | Провода одножильные или многожильные в общей оплетке, суммарное сечение до 2,5 мм2. Прокладка первого провода в проложенных трубах и металлических рукавах | м | 1465 | 351 | 514215
из них:
10.1 |  | затраты на труд рабочих |  |  | 332 | 486380
|  | в том числе оплата труда рабочих |  |  | 162 | 237330
10.1.1 | 20240 004-0136 | Затраты труда рабочих (средний разряд работы 3,6). Работы по устройству внутренних и наружных инженерных систем | чел.-ч | 98.5945 | 4938 | 486859.64
10.2 |  | машины и механизмы |  |  | 1 | 1465
10.2.1 | 2216 343-302-0301 | Шуруповерты строительно-монтажные | маш.-ч | 17.5214 | 20 | 350.43
10.2.2 | 2468 314-102-0101 | Краны на автомобильном ходу максимальной грузоподъёмностью 10 т | маш.-ч | 0.030472 | 12256 | 373.46
|  | в т.ч. затраты труда машинистов, экипаж 1 чел. | чел.-ч | 0.030472 | 3671 | 111.86
10.2.3 | 2509 331-101-0101 | Автомобили бортовые грузоподъёмностью до 5 т | маш.-ч | 0.015236 | 7859 | 119.74
|  | в т.ч. затраты труда машинистов, экипаж 1 чел. | чел.-ч | 0.015236 | 2569 | 39.14
10.2.4 | 2875 343-302-0101 | Перфоратор электрический | маш.-ч | 33.2145 | 22 | 730.72
10.2.5 | 3008 343-501-0101 | Пылесосы промышленные | маш.-ч | 7.3133 | 142 | 1038.49
10.3 |  | материалы, изделия и конструкции |  |  | 18 | 26370
10.3.1 | 286292 243-902-1401 | Соединительный изолирующий зажим СИЗ-2 сечение от 3 до 10 мм2 | 100 шт. | 5.86 | 2250 | 13185
10.3.2 | 287729 217-105-0102 | Дюбель полипропиленовый универсальный с шурупами | кг | 3.0765 | 1186 | 3648.73
10.3.3 | 308101 252-207-3981 | Втулки В17 | 1000 шт. | 0.1758 | 20825 | 3661.04
10.3.4 | 316047 247-216-1101 | Изолента прорезиненная на ХБ основе | кг | 2.344 | 3256 | 7632.06
11 | С1243-305-0301 243-305-0301 РСНБ РК 2022 | Кабели для монтажа систем сигнализации, марки КПСнг(А)-FRLS 1х2х0,5 | м | 1323.55 | 86 | 113825
12 | С1243-107-0501 243-107-0501 РСНБ РК 2022 | Кабель силовой не распространяющий горение, с низким дымо- и газовыделением, число жил 3, напряжение 0,66 кВ ГОСТ 31996-2012, марки ВВГнг(А)-LS 3х1,5 (ок)-0,66 | м | 185.4 | 396 | 73418
13 | У6125-0601-0204 6125-0601-0204 ЕСЦ РСНБ РК 2024 | Извещатель ОС автоматический контактный,магнитоконтактный на открывание окон,дверей.Монтаж оборудования | шт. | 8 | 4983 | 39864
из них:
13.1 |  | затраты на труд рабочих |  |  | 4813 | 38504
|  | в том числе оплата труда рабочих |  |  | 2646 | 21168
13.1.1 | 20457 007-0140 | Затраты труда рабочих (средний разряд работы 4). Работы по монтажу оборудования | чел.-ч | 8.24 | 4673 | 38505.52
13.2 |  | материалы, изделия и конструкции |  |  | 170 | 1360
13.2.1 | 146848 261-107-0936 | Канифоль сосновая ГОСТ 19113-84 | т | 1.6e-06 | 1576025 | 2.52
13.2.2 | 147652 261-107-0966 | Припои оловянно-свинцовые в чушках бессурьмянистые, марка ПОС40 ГОСТ 21930-76 | т | 1.6e-05 | 6325216 | 101.2
13.2.3 | 147734 261-107-0784 | Трубка полихлорвиниловая ПХВ-305 диаметром 6-10 мм | кг | 0.01136 | 809 | 9.19
13.2.4 | 290063 217-106-0105 | Шуруп ГОСТ 1147-80 с полукруглой головкой | кг | 0.8 | 1251 | 1000.8
13.2.5 | 295768 261-105-0625 | Клей марки 88-СА | кг | 0.08 | 3088 | 247.04
14 | С1248-302-0501 248-302-0501 РСНБ РК 2022 | Извещатель пожарный ручной модели ИПР 513-10 | шт. | 8 | 1654 | 13232
15 | С1261-404-0592 261-404-0592 РСНБ РК 2022 прим | Резистор | шт. | 16 | 54 | 864
16 | У6119-0301-0201 6119-0301-0201 ЕСЦ РСНБ РК 2024 | Трубы полимерные диаметром до 25 мм. Прокладка открытая по стенам с креплением | м | 180 | 1283 | 230940
из них:
16.1 |  | затраты на труд рабочих |  |  | 1268 | 228240
|  | в том числе оплата труда рабочих |  |  | 617 | 111060
16.1.1 | 20238 004-0134 | Затраты труда рабочих (средний разряд работы 3,4). Работы по устройству внутренних и наружных инженерных систем | чел.-ч | 47.88 | 4765 | 228148.2
16.2 |  | машины и механизмы |  |  | 4 | 720
16.2.1 | 2216 343-302-0301 | Шуруповерты строительно-монтажные | маш.-ч | 4.1746 | 20 | 83.49
16.2.2 | 2468 314-102-0101 | Краны на автомобильном ходу максимальной грузоподъёмностью 10 т | маш.-ч | 0.005616 | 12256 | 68.83
|  | в т.ч. затраты труда машинистов, экипаж 1 чел. | чел.-ч | 0.005616 | 3671 | 20.62
16.2.3 | 2509 331-101-0101 | Автомобили бортовые грузоподъёмностью до 5 т | маш.-ч | 0.003744 | 7859 | 29.42
|  | в т.ч. затраты труда машинистов, экипаж 1 чел. | чел.-ч | 0.003744 | 2569 | 9.62
16.2.4 | 2875 343-302-0101 | Перфоратор электрический | маш.-ч | 7.8998 | 22 | 173.8
16.2.5 | 3388 315-202-1302 | Аппараты для ручной сварки пластиковых труб диаметром до 110 мм | маш.-ч | 5.9904 | 95 | 569.09
16.3 |  | материалы, изделия и конструкции |  |  | 11 | 1980
16.3.1 | 181698 241-221-0103 | Опора полипропиленовая PP-R одинарная (клипса) диаметром 25 мм | шт. | 174.6 | 6 | 1047.6
16.3.2 | 287729 217-105-0102 | Дюбель полипропиленовый универсальный с шурупами | кг | 0.73332 | 1186 | 869.72
17 | С1241-207-0302 241-207-0302 РСНБ РК 2022 | Труба из поливинилхлорида ПВХ гибкая со структурированной стенкой диаметром 20 мм | м | 181.8 | 54 | 9817
18 | У6119-0302-0101 6119-0302-0101 ЕСЦ РСНБ РК 2024 | Прокладка короба (кабель-канала) полимерного, периметр до 60 мм | м | 1285 | 1024 | 1315840
из них:
18.1 |  | затраты на труд рабочих |  |  | 998 | 1282430
|  | в том числе оплата труда рабочих |  |  | 486 | 624510
18.1.1 | 20237 004-0133 | Затраты труда рабочих (средний разряд работы 3,3). Работы по устройству внутренних и наружных инженерных систем | чел.-ч | 273.962 | 4679 | 1281868.2
18.2 |  | машины и механизмы |  |  | 5 | 6425
18.2.1 | 521 343-302-0201 | Дрели электрические | маш.-ч | 36.0828 | 21 | 757.74
18.2.2 | 1146 343-202-0201 | Машины шлифовальные угловые | маш.-ч | 48.5113 | 47 | 2280.03
18.2.3 | 2216 343-302-0301 | Шуруповерты строительно-монтажные | маш.-ч | 80.184 | 20 | 1603.68
18.2.4 | 2509 331-101-0101 | Автомобили бортовые грузоподъёмностью до 5 т | маш.-ч | 0.040092 | 7859 | 315.08
|  | в т.ч. затраты труда машинистов, экипаж 1 чел. | чел.-ч | 0.040092 | 2569 | 103
18.2.5 | 2875 343-302-0101 | Перфоратор электрический | маш.-ч | 76.843 | 22 | 1690.55
18.3 |  | материалы, изделия и конструкции |  |  | 21 | 26985
18.3.1 | 287729 217-105-0102 | Дюбель полипропиленовый универсальный с шурупами | кг | 23.13 | 1186 | 27432.18
19 | С1243-907-0102 243-907-0102 РСНБ РК 2022 | Канал кабельный из ПВХ, размерами 15 мм х 10 мм | м | 1323.55 | 79 | 104560
| Раздел 2. | Оповещение о пожаре |  |  |  | 2379607
из них:
|  | затраты на труд рабочих | тенге |  |  | 422729
|  | в том числе оплата труда рабочих | тенге |  |  | 226085
|  | машины и механизмы | тенге |  |  | 2045
|  | в том числе оплата труда машинистов | тенге |  |  | 501
|  | материалы, изделия и конструкции | тенге |  |  | 1954833
|  | нормативная трудоемкость | чел.-ч | 79
20 | У6125-0601-0306 6125-0601-0306 ЕСЦ РСНБ РК 2024 | Монтаж устройства оптико-(фото)электрического блока питания и контроля | шт. | 1 | 42581 | 42581
из них:
20.1 |  | затраты на труд рабочих |  |  | 42230 | 42230
|  | в том числе оплата труда рабочих |  |  | 23220 | 23220
20.1.1 | 20462 007-0145 | Затраты труда рабочих (средний разряд работы 4,5). Работы по монтажу оборудования | чел.-ч | 8.24 | 5125 | 42230
20.2 |  | машины и механизмы |  |  | 4 | 4
20.2.1 | 521 343-302-0201 | Дрели электрические | маш.-ч | 0.1751 | 21 | 3.68
20.3 |  | материалы, изделия и конструкции |  |  | 347 | 347
20.3.1 | 144613 216-103-0101 | Гипсовое вяжущее ГОСТ 125-2018 марки Г-3 | т | 2e-05 | 36581 | 0.73
20.3.2 | 146848 261-107-0936 | Канифоль сосновая ГОСТ 19113-84 | т | 3.8e-06 | 1576025 | 5.99
20.3.3 | 147652 261-107-0966 | Припои оловянно-свинцовые в чушках бессурьмянистые, марка ПОС40 ГОСТ 21930-76 | т | 3.8e-05 | 6325216 | 240.36
20.3.4 | 287729 217-105-0102 | Дюбель полипропиленовый универсальный с шурупами | кг | 0.084 | 1186 | 99.62
21 | У6125-0705-0502 6125-0705-0502 ЕСЦ РСНБ РК 2024 | Программирование и отладка его работы элементов сетевых(мультиплексор, регенератор) | шт. | 1 | 146621 | 146621
из них:
21.1 |  | затраты на труд рабочих |  |  | 146621 | 146621
|  | в том числе оплата труда рабочих |  |  | 82576 | 82576
21.1.1 | 20499 008-0202 | Инженер II категории | чел.-ч | 10.3 | 6769 | 69720.7
21.1.2 | 20500 008-0203 | Инженер I категории | чел.-ч | 10.3 | 7466 | 76899.8
22 | С1248-202-0401 248-202-0401 ПрСЦ 06.2025 | Усилитель ITC T-120D, мощность 120W | шт. | 1 | 140470 | 140470
23 | У6125-1101-0701 6125-1101-0701 ЕСЦ РСНБ РК 2024 | Монтаж блоков съемных и выдвижных (модули, ячейки, ТЭЗ), масса до 5 кг | шт. | 2 | 4190 | 8380
из них:
23.1 |  | затраты на труд рабочих |  |  | 4109 | 8218
|  | в том числе оплата труда рабочих |  |  | 2259 | 4518
23.1.1 | 20448 007-0131 | Затраты труда рабочих (средний разряд работы 3,1). Работы по монтажу оборудования | чел.-ч | 2.06 | 3989 | 8217.34
23.2 |  | машины и механизмы |  |  | 81 | 162
|  | в том числе оплата труда машинистов |  |  | 26 | 52
23.2.1 | 2509 331-101-0101 | Автомобили бортовые грузоподъёмностью до 5 т | маш.-ч | 0.0206 | 7859 | 161.9
|  | в т.ч. затраты труда машинистов, экипаж 1 чел. | чел.-ч | 0.0206 | 2569 | 52.92
24 | С1248-202-0410 248-202-0410 ПрСЦ 06.2025 прим | Модуль цифровой АМ/FМ тюнера на 99 станций ITC T-6222 AM/FM Tuner | шт. | 1 | 81947 | 81947
25 | С1248-202-0415 248-202-0415 ПрСЦ 06.2025 прим | Проигрыватель CD\MP3 с SD флеш картой 4GB ITC T-2221 | шт. | 1 | 247091 | 247091
26 | У6125-1101-0201 6125-1101-0201 ЕСЦ РСНБ РК 2024 | Монтаж на столе аппаратуры настольной, масса до 0,015 т | шт. | 1 | 5325 | 5325
из них:
26.1 |  | затраты на труд рабочих |  |  | 4030 | 4030
|  | в том числе оплата труда рабочих |  |  | 2216 | 2216
26.1.1 | 20447 007-0130 | Затраты труда рабочих (средний разряд работы 3). Работы по монтажу оборудования | чел.-ч | 1.03 | 3913 | 4030.39
26.2 |  | машины и механизмы |  |  | 1295 | 1295
|  | в том числе оплата труда машинистов |  |  | 423 | 423
26.2.1 | 2509 331-101-0101 | Автомобили бортовые грузоподъёмностью до 5 т | маш.-ч | 0.1648 | 7859 | 1295.16
|  | в т.ч. затраты труда машинистов, экипаж 1 чел. | чел.-ч | 0.1648 | 2569 | 423.37
27 | С1248-202-0318 248-202-0318 ПрСЦ 06.2025 прим | Микрофонный пульт с конденсаторным микрофоном на гибкой шее ITC T-218 | шт. | 1 | 73683 | 73683
28 | С1248-501-0102 248-501-0102 РСНБ РК 2022 прим | Микрофон проводной ITC TS-331 | шт. | 1 | 65995 | 65995
29 | У6125-1101-0701 6125-1101-0701 ЕСЦ РСНБ РК 2024 | Монтаж блоков съемных и выдвижных (модули, ячейки, ТЭЗ), масса до 5 кг | шт. | 1 | 4190 | 4190
из них:
29.1 |  | затраты на труд рабочих |  |  | 4109 | 4109
|  | в том числе оплата труда рабочих |  |  | 2259 | 2259
29.1.1 | 20448 007-0131 | Затраты труда рабочих (средний разряд работы 3,1). Работы по монтажу оборудования | чел.-ч | 1.03 | 3989 | 4108.67
29.2 |  | машины и механизмы |  |  | 81 | 81
|  | в том числе оплата труда машинистов |  |  | 26 | 26
29.2.1 | 2509 331-101-0101 | Автомобили бортовые грузоподъёмностью до 5 т | маш.-ч | 0.0103 | 7859 | 80.95
|  | в т.ч. затраты труда машинистов, экипаж 1 чел. | чел.-ч | 0.0103 | 2569 | 26.46
30 | С1248-102-3614 248-102-3614 ПрСЦ 06.2025 прим | Аварийная панель, 30 зонная мультиголосовая панель оповещения ITC T-6223A | шт. | 1 | 295273 | 295273
31 | У6125-0411-0207 6125-0411-0207 ЕСЦ РСНБ РК 2024 | Монтаж в помещении громкоговорителя или звуковой колонки | шт. | 6 | 9177 | 55062
из них:
31.1 |  | затраты на труд рабочих |  |  | 8850 | 53100
|  | в том числе оплата труда рабочих |  |  | 4866 | 29196
31.1.1 | 20452 007-0135 | Затраты труда рабочих (средний разряд работы 3,5). Работы по монтажу оборудования | чел.-ч | 12.36 | 4296 | 53098.56
31.2 |  | материалы, изделия и конструкции |  |  | 327 | 1962
31.2.1 | 145990 261-107-0227 | Глухари | 100 шт. | 0.066 | 5631 | 371.65
31.2.2 | 238263 261-302-0417 | Провода силовые с медной жилой с резиновой изоляцией, в оплетке из хлопчатобумажной пряжи, пропитанной противогнилостным составом марки ПРТО сечением 1х1,5 мм2 | 1000 м | 0.03 | 38449 | 1153.47
31.2.3 | 316048 247-216-1102 | Изолента ПВХ | кг | 0.09 | 4837 | 435.33
32 | С1248-202-0501 248-202-0501 РСНБ РК 2022 прим | Громкоговоритель потолочный 6 Вт. со встроенным траснформатором ITC T-105 | шт. | 6 | 14825 | 88950
33 | У6125-0601-0303 6125-0601-0303 ЕСЦ РСНБ РК 2024 | Монтаж устройства ультразвукового блока питания и контроля | шт. | 1 | 26118 | 26118
из них:
33.1 |  | затраты на труд рабочих |  |  | 25935 | 25935
|  | в том числе оплата труда рабочих |  |  | 14260 | 14260
33.1.1 | 20461 007-0144 | Затраты труда рабочих (средний разряд работы 4,4). Работы по монтажу оборудования | чел.-ч | 5.15 | 5036 | 25935.4
33.2 |  | машины и механизмы |  |  | 3 | 3
33.2.1 | 521 343-302-0201 | Дрели электрические | маш.-ч | 0.1339 | 21 | 2.81
33.3 |  | материалы, изделия и конструкции |  |  | 180 | 180
33.3.1 | 144613 216-103-0101 | Гипсовое вяжущее ГОСТ 125-2018 марки Г-3 | т | 2e-05 | 36581 | 0.73
33.3.2 | 146848 261-107-0936 | Канифоль сосновая ГОСТ 19113-84 | т | 1.6e-06 | 1576025 | 2.52
33.3.3 | 147652 261-107-0966 | Припои оловянно-свинцовые в чушках бессурьмянистые, марка ПОС40 ГОСТ 21930-76 | т | 1.6e-05 | 6325216 | 101.2
33.3.4 | 287729 217-105-0102 | Дюбель полипропиленовый универсальный с шурупами | кг | 0.063 | 1186 | 74.72
34 | С1248-201-0623 248-201-0623 ПрСЦ 06.2025 прим | Источник бесперебойного питания 2кWt АРС SUA 2000j Smart-UPS | шт. | 1 | 845021 | 845021
35 | У6125-0702-1212 6125-0702-1212 ЕСЦ РСНБ РК 2024 | Монтаж коробки оконечной | шт. | 6 | 1019 | 6114
из них:
35.1 |  | затраты на труд рабочих |  |  | 981 | 5886
|  | в том числе оплата труда рабочих |  |  | 540 | 3240
35.1.1 | 20450 007-0133 | Затраты труда рабочих (средний разряд работы 3,3). Работы по монтажу оборудования | чел.-ч | 1.4214 | 4143 | 5888.86
35.2 |  | материалы, изделия и конструкции |  |  | 38 | 228
35.2.1 | 149502 236-203-0301 | Эмаль эпоксидная ЭП-140 | т | 1.2e-05 | 1084410 | 13.01
35.2.2 | 279801 214-208-0103 | Прокат сортовой стальной горячекатаный полосовой из углеродистой стали ГОСТ 535-2005 шириной от 80 до 200 мм, толщиной от 5 до 60 мм | т | 0.00036 | 382277 | 137.62
35.2.3 | 287729 217-105-0102 | Дюбель полипропиленовый универсальный с шурупами | кг | 0.066 | 1186 | 78.28
36 | С1248-306-0101 248-306-0101 РСНБ РК 2022 | Разветвительная коробка типа УК-2П | шт. | 6 | 248 | 1488
37 | У6119-0201-0101 6119-0201-0101 ЕСЦ РСНБ РК 2024 | Прокладка кабеля с креплением скобами, сечение до 6 мм2 | м | 100 | 1383 | 138300
из них:
37.1 |  | затраты на труд рабочих |  |  | 1326 | 132600
|  | в том числе оплата труда рабочих |  |  | 646 | 64600
37.1.1 | 20239 004-0135 | Затраты труда рабочих (средний разряд работы 3,5). Работы по устройству внутренних и наружных инженерных систем | чел.-ч | 27.34 | 4851 | 132626.34
37.2 |  | машины и механизмы |  |  | 5 | 500
37.2.1 | 2216 343-302-0301 | Шуруповерты строительно-монтажные | маш.-ч | 4.004 | 20 | 80.08
37.2.2 | 2468 314-102-0101 | Краны на автомобильном ходу максимальной грузоподъёмностью 10 т | маш.-ч | 0.0104 | 12256 | 127.46
|  | в т.ч. затраты труда машинистов, экипаж 1 чел. | чел.-ч | 0.0104 | 3671 | 38.18
37.2.3 | 2509 331-101-0101 | Автомобили бортовые грузоподъёмностью до 5 т | маш.-ч | 0.00936 | 7859 | 73.56
|  | в т.ч. затраты труда машинистов, экипаж 1 чел. | чел.-ч | 0.00936 | 2569 | 24.05
37.2.4 | 2875 343-302-0101 | Перфоратор электрический | маш.-ч | 7.5816 | 22 | 166.8
37.3 |  | материалы, изделия и конструкции |  |  | 52 | 5200
37.3.1 | 241448 261-404-0209 | Скобы двухлапковые ГОСТ Р 51177-2017 | 10 шт. | 12 | 300 | 3600
37.3.2 | 286292 243-902-1401 | Соединительный изолирующий зажим СИЗ-2 сечение от 3 до 10 мм2 | 100 шт. | 0.4 | 2250 | 900
37.3.3 | 287729 217-105-0102 | Дюбель полипропиленовый универсальный с шурупами | кг | 0.21 | 1186 | 249.06
37.3.4 | 316047 247-216-1101 | Изолента прорезиненная на ХБ основе | кг | 0.16 | 3256 | 520.96
38 | С1243-305-0312 243-305-0312 ПрСЦ 06.2025 | Кабели для монтажа систем сигнализации, марки КПСнг(А)-FRLS 2х2х1,5 | м | 102 | 1049 | 106998
| Составил |  | Завгородняя А.
должность, подпись (инициалы, фамилия)

## 340_QМ
[5 empty] | НДЦС РК 8.01-08-2022. Приложение Г. | к Форме 4
Ведомость материальных ресурсов и оборудования
к локальной смете № 02-01-06
Составлена в ценах декабря 2024 г.
Номер по порядку | Код ресурса | Наименование ресурса | Единица измерения | Количество | Стоимость единицы измерения, тенге | Общая стоимость, тенге | Наличие отечественного товаропроизводителя
1 | 2 | 3 | 4 | 5 | 6 | 7 | 8
Материальные ресурсы
1 | 248-201-0623 ПрСЦ 06.2025 | Источник бесперебойного питания 2кWt АРС SUA 2000j Smart-UPS | шт. | 1 | 845021 | 845021 | ОТП (задано проектом)
2 | 248-302-0202 | Извещатель пожарный дымовой модели ИП 212-41М | шт. | 177 | 2961 | 524097 | ОТП (задано проектом)
3 | 248-102-3614 ПрСЦ 06.2025 | Аварийная панель, 30 зонная мультиголосовая панель оповещения ITC T-6223A | шт. | 1 | 295273 | 295273 | ОТП (задано проектом)
4 | 248-202-0415 ПрСЦ 06.2025 | Проигрыватель CD\MP3 с SD флеш картой 4GB ITC T-2221 | шт. | 1 | 247091 | 247091 | ОТП (задано проектом)
5 | 248-202-0401 | Усилитель ITC T-120D, мощность 120W | шт. | 1 | 140470 | 140470 | ОТП (задано проектом)
6 | 243-305-0301 | Кабели для монтажа систем сигнализации, марки КПСнг(А)-FRLS 1х2х0,5 | м | 1323.55 | 86 | 113825.3 | ОТП (задано проектом)
7 | 243-305-0312 | Кабели для монтажа систем сигнализации, марки КПСнг(А)-FRLS 2х2х1,5 | м | 102 | 1049 | 106998 | ОТП (задано проектом)
8 | 243-907-0102 | Канал кабельный из ПВХ, размерами 15 мм х 10 мм | м | 1323.55 | 79 | 104560.45 | ОТП (задано проектом)
9 | 248-202-0501 РСНБ РК 2022 | Громкоговоритель потолочный 6 Вт. со встроенным траснформатором ITC T-105 | шт. | 6 | 14825 | 88950 | ОТП (задано проектом)
10 | 248-202-0410 ПрСЦ 06.2025 | Модуль цифровой АМ/FМ тюнера на 99 станций ITC T-6222 AM/FM Tuner | шт. | 1 | 81947 | 81947 | ОТП (задано проектом)
11 | 248-202-0318 ПрСЦ 06.2025 | Микрофонный пульт с конденсаторным микрофоном на гибкой шее ITC T-218 | шт. | 1 | 73683 | 73683 | ОТП (задано проектом)
12 | 243-107-0501 | Кабель силовой не распространяющий горение, с низким дымо- и газовыделением, число жил 3, напряжение 0,66 кВ ГОСТ 31996-2012, марки ВВГнг(А)-LS 3х1,5 (ок)-0,66 | м | 185.4 | 396 | 73418.4 | ОТП
13 | 248-501-0102 РСНБ РК 2022 | Микрофон проводной ITC TS-331 | шт. | 1 | 65995 | 65995 | ОТП (задано проектом)
14 | 248-303-0210 | Прибор приемно-контрольный охранно-пожарный модели Гранит-24 | шт. | 1 | 58525 | 58525 | ОТП (задано проектом)
15 | 217-105-0102 | Дюбель полипропиленовый универсальный с шурупами | кг | 36.9818 | 1186 | 43860.44 | ОТП
16 | 248-304-0212 | Оповещатель комбинированный свето-звуковой модели Маяк-12-К | шт. | 7 | 3053 | 21371 | ОТП (задано проектом)
17 | 243-902-1401 | Соединительный изолирующий зажим СИЗ-2 сечение от 3 до 10 мм2 | 100 шт. | 6.26 | 2250 | 14085 | ОТП (задано проектом)
18 | 248-302-0501 | Извещатель пожарный ручной модели ИПР 513-10 | шт. | 8 | 1654 | 13232 | ОТП (задано проектом)
19 | 241-207-0302 | Труба из поливинилхлорида ПВХ гибкая со структурированной стенкой диаметром 20 мм | м | 181.8 | 54 | 9817.2 | ОТП (задано проектом)
20 | 247-216-1101 | Изолента прорезиненная на ХБ основе | кг | 2.504 | 3256 | 8153.02 | ОТП
21 | 261-107-0966 | Припои оловянно-свинцовые в чушках бессурьмянистые, марка ПОС40 ГОСТ 21930-76 | т | 0.001015 | 6325216 | 6420.09 | ОТП (задано проектом)
22 | 252-207-3981 | Втулки В17 | 1000 шт. | 0.1758 | 20825 | 3661.04 | Россия (задано проектом)
23 | 261-404-0209 | Скобы двухлапковые ГОСТ Р 51177-2017 | 10 шт. | 12 | 300 | 3600 | ОТП (задано проектом)
24 | 248-306-0101 | Разветвительная коробка типа УК-2П | шт. | 6 | 248 | 1488 | ОТП (задано проектом)
25 | 261-302-0417 | Провода силовые с медной жилой с резиновой изоляцией, в оплетке из хлопчатобумажной пряжи, пропитанной противогнилостным составом марки ПРТО сечением 1х1,5 мм2 | 1000 м | 0.03 | 38449 | 1153.47 | ОТП (задано проектом)
26 | 241-221-0103 | Опора полипропиленовая PP-R одинарная (клипса) диаметром 25 мм | шт. | 174.6 | 6 | 1047.6 | ОТП
27 | 217-106-0105 | Шуруп ГОСТ 1147-80 с полукруглой головкой | кг | 0.8 | 1251 | 1000.8 | ОТП
28 | 261-404-0592 РСНБ РК 2022 | Резистор | шт. | 16 | 54 | 864 | Россия (задано проектом)
29 | 248-302-0102 | Извещатель пожарный тепловой модели ИП 103-5/1-А3 | шт. | 1 | 663 | 663 | ОТП (задано проектом)
30 | 247-216-1102 | Изолента ПВХ | кг | 0.09 | 4837 | 435.33 | ОТП
31 | 261-107-0227 | Глухари | 100 шт. | 0.066 | 5631 | 371.65 | ОТП (задано проектом)
32 | 261-105-0625 | Клей марки 88-СА | кг | 0.08 | 3088 | 247.04 | ОТП (задано проектом)
33 | 261-107-0936 | Канифоль сосновая ГОСТ 19113-84 | т | 0.0001015 | 1576025 | 159.97 | ОТП (задано проектом)
34 | 214-208-0103 | Прокат сортовой стальной горячекатаный полосовой из углеродистой стали ГОСТ 535-2005 шириной от 80 до 200 мм, толщиной от 5 до 60 мм | т | 0.00036 | 382277 | 137.62 | ОТП (задано проектом)
35 | 216-103-0101 | Гипсовое вяжущее ГОСТ 125-2018 марки Г-3 | т | 0.00183 | 36581 | 66.94 | ОТП
36 | 236-203-0301 | Эмаль эпоксидная ЭП-140 | т | 1.2e-05 | 1084410 | 13.01 | ОТП (задано проектом)
37 | 261-107-0784 | Трубка полихлорвиниловая ПХВ-305 диаметром 6-10 мм | кг | 0.01136 | 809 | 9.19 | ОТП (задано проектом)
|  | Итого материальные ресурсы | тенге |  |  | 2951712
|  | Всего по ведомости: | тенге |  |  | 2951711.56

## 340_ИД
ИСХОДНЫЕ ДАННЫЕ : Э340
№ | Строка данных АВС (Номер строки текстового фрагмента.)
1 | Э340'Q9А0Ж5'Ц8Н2ХМШ2В1+РБ''13.1'''''*
2 | Ю''"Перепланировка (реконструкция) 1-го этажа корпуса "№2 учебно лабораторных и лекционных аудиторий университета" на лаборатории Центр молекулярной диагностики и геномных исследований Центр прогрессивной инструментальной диагностики, Научная лаборатория "Big Data in Clinical Medicine" по адресу: Туркестанская область, г.Туркестан, пр.Б.Саттарханов №29"'Подрядные работы'02-01'Лаборатория'ПС'02'02-01-06'Пожарная сигнализация'ПС''в ценах декабря 2024 г.*
3 | F(49)''construction="Капитальный ремонт здания студентческой столовой при МКТУ имени Х.А. Ясави, в г.Туркестан, проспект Б.Саттарханова, №29В"'construction-cipher=MIG-51/2023'object=Здание студентческой столовой'object-cipher=02-01*
4 | Р Пожарная сигнализация*
5 | У6125-0601-0101'1''Монтаж оборудования приборов ПС приемно-контрольных, пусковых: концентратора блока базового на 10 лучей'шт.*
6 | С1248-303-0210'1''Прибор приемно-контрольный охранно-пожарный модели Гранит-24'шт.*
7 | У6125-0705-0502(РТ21959)'1''Программирование и отладка его работы элементов сетевых(мультиплексор, регенератор)'шт.*
8 | У6125-0601-0202'177''Извещатель ПС автоматический дымовой,фотоэлектрический,радиоизотопный,световой в нормальном исполнении.Монтаж оборудования'шт.*
9 | С1248-302-0202'177''Извещатель пожарный дымовой модели ИП 212-41М'шт.*
10 | У6125-0601-0203'1''Монтаж извещателя ПС автоматического теплового, дымового, светового во взрывозащищенном исполнении'шт.*
11 | С1248-302-0102'1''Извещатель пожарный тепловой модели ИП 103-5/1-А3'шт.*
12 | У6125-0601-0601'7''Оповещатель пожарный светозвуковой внутренней установки по бетонному основанию. Монтаж оборудования'шт.*
13 | С1248-304-0212'7''Оповещатель комбинированный свето-звуковой модели Маяк-12-К'шт.*
14 | У6119-0101-0101(РМ296127)'1285+180''Провода одножильные или многожильные в общей оплетке, суммарное сечение до 2,5 мм2. Прокладка первого провода в проложенных трубах и металлических рукавах'м*
15 | С1243-305-0301'1285.1,03''Кабели для монтажа систем сигнализации, марки КПСнг(А)-FRLS 1х2х0,5'м*
16 | С1243-107-0501'180.1,03''Кабель силовой не распространяющий горение, с низким дымо- и газовыделением, число жил 3, напряжение 0,66 кВ ГОСТ 31996-2012, марки ВВГнг(А)-LS 3х1,5 (ок)-0,66'м*
17 | У6125-0601-0204'8''Извещатель ОС автоматический контактный,магнитоконтактный на открывание окон,дверей.Монтаж оборудования'шт.*
18 | С1248-302-0501'8''Извещатель пожарный ручной модели ИПР 513-10'шт.*
19 | С1261-404-0592 прим'16''Резистор'шт.*
20 | У6119-0301-0201(РМ296009)'180''Трубы полимерные диаметром до 25 мм. Прокладка открытая по стенам с креплением'м*
21 | С1241-207-0302'180.1,01''Труба из поливинилхлорида ПВХ гибкая со структурированной стенкой диаметром 20 мм'м*
22 | У6119-0302-0101(РМ296142)'1285''Прокладка короба (кабель-канала) полимерного, периметр до 60 мм'м*
23 | С1243-907-0102'1285.1,03''Канал кабельный из ПВХ, размерами 15 мм х 10 мм'м*
24 | Р Оповещение о пожаре*
25 | У6125-0601-0306'1''Монтаж устройства оптико-(фото)электрического блока питания и контроля'шт.*
26 | У6125-0705-0502(РТ21959)'1''Программирование и отладка его работы элементов сетевых(мультиплексор, регенератор)'шт.*
27 | С1248-202-0401'1''Усилитель ITC T-120D, мощность 120W'шт.*
28 | У6125-1101-0701'1+1''Монтаж блоков съемных и выдвижных (модули, ячейки, ТЭЗ), масса до 5 кг'шт.*
29 | С1248-202-0410 прим'1''Модуль цифровой АМ/FМ тюнера на 99 станций ITC T-6222 AM/FM Tuner'шт.*
30 | С1248-202-0415 прим'1''Проигрыватель CD\MP3 с SD флеш картой 4GB ITC T-2221'шт.*
31 | У6125-1101-0201'1''Монтаж на столе аппаратуры настольной, масса до 0,015 т'шт.*
32 | С1248-202-0318 прим'1''Микрофонный пульт с конденсаторным микрофоном на гибкой шее ITC T-218'шт.*
33 | С1248-501-0102 прим'1''Микрофон проводной ITC TS-331'шт.*
34 | У6125-1101-0701'1''Монтаж блоков съемных и выдвижных (модули, ячейки, ТЭЗ), масса до 5 кг'шт.*
35 | С1248-102-3614 прим'1''Аварийная панель, 30 зонная мультиголосовая панель оповещения ITC T-6223A'шт.*
36 | У6125-0411-0207'6''Монтаж в помещении громкоговорителя или звуковой колонки'шт.*
37 | С1248-202-0501 прим'6''Громкоговоритель потолочный 6 Вт. со встроенным траснформатором ITC T-105'шт.*
38 | У6125-0601-0303'1''Монтаж устройства ультразвукового блока питания и контроля'шт.*
39 | С1248-201-0623 прим'1''Источник бесперебойного питания 2кWt АРС SUA 2000j Smart-UPS'шт.*
40 | У6125-0702-1212(РМ20)'6''Монтаж коробки оконечной'шт.*
41 | С1248-306-0101'6''Разветвительная коробка типа УК-2П'шт.*
42 | У6119-0201-0101(РМ296125)'100''Прокладка кабеля с креплением скобами, сечение до 6 мм2'м*
43 | С1243-305-0312'100.1,02''Кабели для монтажа систем сигнализации, марки КПСнг(А)-FRLS 2х2х1,5'м*
44 | К'Завгородняя А.*

## 350_Q9
[5 empty] | НДЦС РК 8.01-08-2022. Приложение Г. | Форма 4
Наименование стройки - |  | "Перепланировка (реконструкция) 1-го этажа корпуса "№2 учебно лабораторных и лекционных аудиторий университета" на лаборатории Центр молекулярной диагностики и геномных исследований Центр прогрессивной инструментальной диагностики, Научная лаборатория "Big Data in Clinical Medicine" по адресу: Туркестанская область, г.Туркестан, пр.Б.Саттарханов №29"
Шифр стройки |  | Подрядные работы
Наименование объекта - |  | Лаборатория
Шифр объекта |  | 02-01
|  | ЛОКАЛЬНАЯ СМЕТА № | 02-01-08
(Локальный сметный расчет)
на | Видеонаблюдение
(Наименование работ и затрат)
Основание: |  | ВН
|  | Сметная стоимость |  |  | 4737,956 | тыс.тенге
в том числе
|  |  | строительно-монтажные работы |  | 4711,903 | тыс.тенге
|  |  | оборудование |  | 26,053 | тыс.тенге
|  | Средства на оплату труда |  |  | 2065,903 | тыс.тенге
|  | Нормативная трудоемкость |  |  | 0,428 | тыс.чел-ч
Составлен(а) в ценах декабря 2024 г.
Номер по порядку | Шифр позиции норматива, код ресурса | Наименование работ и затрат | Единица измерения | Количество | Стоимость единицы измерения, тенге | Общая стоимость, тенге
1 | 2 | 3 | 4 | 5 | 6 | 7
|  | ВСЕГО ПО СМЕТЕ: |  |  |  | 4737956
из них:
|  | затраты на труд рабочих | тенге |  |  | 2062756
|  | в том числе оплата труда рабочих | тенге |  |  | 1032947
|  | машины и механизмы | тенге |  |  | 18897
|  | в том числе оплата труда машинистов | тенге |  |  | 3147
|  | материалы, изделия и конструкции | тенге |  |  | 2630250
|  | оборудование | тенге |  |  | 26053
|  | нормативная трудоемкость | чел.-ч | 428
| Раздел 1. | Видеонаблюдение |  |  |  | 4737956
из них:
|  | затраты на труд рабочих | тенге |  |  | 2062756
|  | в том числе оплата труда рабочих | тенге |  |  | 1032947
|  | машины и механизмы | тенге |  |  | 18897
|  | в том числе оплата труда машинистов | тенге |  |  | 3147
|  | материалы, изделия и конструкции | тенге |  |  | 2630250
|  | оборудование | тенге |  |  | 26053
|  | нормативная трудоемкость | чел.-ч | 428
1 | У6125-0412-0301 6125-0412-0301 ЕСЦ РСНБ РК 2024 | Монтаж на полу шкафа ПТС питания | шт. | 1 | 61249 | 61249
из них:
1.1 |  | затраты на труд рабочих |  |  | 51207 | 51207
|  | в том числе оплата труда рабочих |  |  | 28156 | 28156
1.1.1 | 20450 007-0133 | Затраты труда рабочих (средний разряд работы 3,3). Работы по монтажу оборудования | чел.-ч | 12.36 | 4143 | 51207.48
1.2 |  | машины и механизмы |  |  | 6154 | 6154
|  | в том числе оплата труда машинистов |  |  | 1455 | 1455
1.2.1 | 2459 314-503-0601 | Автопогрузчики, грузоподъёмность 5 т | маш.-ч | 0.5665 | 10863 | 6153.89
|  | в т.ч. затраты труда машинистов, экипаж 1 чел. | чел.-ч | 0.5665 | 2569 | 1455.34
1.3 |  | материалы, изделия и конструкции |  |  | 3888 | 3888
1.3.1 | 147094 261-107-0456 | Нитки суровые | кг | 0.04 | 1425 | 57
1.3.2 | 147652 261-107-0966 | Припои оловянно-свинцовые в чушках бессурьмянистые, марка ПОС40 ГОСТ 21930-76 | т | 0.0005 | 6325216 | 3162.61
1.3.3 | 147734 261-107-0784 | Трубка полихлорвиниловая ПХВ-305 диаметром 6-10 мм | кг | 0.15 | 809 | 121.35
1.3.4 | 249529 261-201-0360 | Лак пропиточный без растворителей АС-9115 ГОСТ Р 52165-2003 | т | 5e-05 | 837706 | 41.89
1.3.5 | 287764 261-107-0961 | Бирки маркировочные | 100 шт. | 0.25 | 1438 | 359.5
1.3.6 | 316048 247-216-1102 | Изолента ПВХ | кг | 0.03 | 4837 | 145.11
2 | С1248-102-1701 248-102-1701 ПрСЦ 06.2025 | Шкаф телекоммуникационный настенный типа ITK, LINEA W 6U, размерами 600x450 мм, с металлической дверью | шт. | 1 | 69093 | 69093
3 | У6125-0801-0102 6125-0801-0102 ЕСЦ РСНБ РК 2024 | Монтаж камеры видеонаблюдения на кронштейне | шт. | 21 | 17593 | 369453
из них:
3.1 |  | затраты на труд рабочих |  |  | 17580 | 369180
|  | в том числе оплата труда рабочих |  |  | 9664 | 202944
3.1.1 | 20466 007-0149 | Затраты труда рабочих (средний разряд работы 4,9). Работы по монтажу оборудования | чел.-ч | 67.2693 | 5488 | 369173.92
3.2 |  | машины и механизмы |  |  | 13 | 273
3.2.1 | 2216 343-302-0301 | Шуруповерты строительно-монтажные | маш.-ч | 7.5705 | 20 | 151.41
3.2.2 | 2875 343-302-0101 | Перфоратор электрический | маш.-ч | 5.6238 | 22 | 123.72
4 | С1248-402-0208 248-402-0208 РСНБ РК 2022 | Купольная IP видеокамера модели UNIVIEW IPC324LE-DSF40K-G-C, объектив 4 мм, 4 Мп с ИК подсветкой дальностью до 30 м | шт. | 8 | 52024 | 416192
5 | С1248-402-0102 248-402-0102 РСНБ РК 2022 | Уличная IP видеокамера модели UNIVIEW IPC2122LR5-UPF28M-F-C, объектив 2,8 мм, 2 Мп Starlight с ИК подсветкой дальностью до 50 м | шт. | 13 | 35512 | 461656
6 | У6125-1001-0103 6125-1001-0103 ЕСЦ РСНБ РК 2024 | Установка приборов на резьбовых соединениях, масса до 10 кг | шт. | 1 | 10362 | 10362
из них:
6.1 |  | затраты на труд рабочих |  |  | 10299 | 10299
|  | в том числе оплата труда рабочих |  |  | 5663 | 5663
6.1.1 | 20459 007-0142 | Затраты труда рабочих (средний разряд работы 4,2). Работы по монтажу оборудования | чел.-ч | 2.1218 | 4854 | 10299.22
6.2 |  | материалы, изделия и конструкции |  |  | 63 | 63
6.2.1 | 280187 241-703-0401 | Прокладка паронитовая ГОСТ 481-80 ПОН 0,4-1,5 | кг | 0.042 | 1493 | 62.71
7 | С1248-403-0219 248-403-0219 ПрСЦ 06.2025 | Видеорегистратор модели RVI RVi-2NR32481, 32-х канальный, 320 Мбит/с, (поддержка HDD дисков: 4 SATA до 16 Tb каждый) | шт. | 1 | 591147 | 591147
8 | У6125-1101-0201 6125-1101-0201 ЕСЦ РСНБ РК 2024 | Монтаж на столе аппаратуры настольной, масса до 0,015 т | шт. | 1 | 5325 | 5325
из них:
8.1 |  | затраты на труд рабочих |  |  | 4030 | 4030
|  | в том числе оплата труда рабочих |  |  | 2216 | 2216
8.1.1 | 20447 007-0130 | Затраты труда рабочих (средний разряд работы 3). Работы по монтажу оборудования | чел.-ч | 1.03 | 3913 | 4030.39
8.2 |  | машины и механизмы |  |  | 1295 | 1295
|  | в том числе оплата труда машинистов |  |  | 423 | 423
8.2.1 | 2509 331-101-0101 | Автомобили бортовые грузоподъёмностью до 5 т | маш.-ч | 0.1648 | 7859 | 1295.16
|  | в т.ч. затраты труда машинистов, экипаж 1 чел. | чел.-ч | 0.1648 | 2569 | 423.37
9 | С1248-404-0202 248-404-0202 РСНБ РК 2022 | Монитор Uniview MW3224-V с диагональю 24" | шт. | 1 | 86699 | 86699
10 | С1248-404-0306 248-404-0306 РСНБ РК 2022 | Диск жесткий HDD Uniview на 8Тб | шт. | 4 | 113671 | 454684
11 | 521-101-0401014 521-101-0401014 ПрСЦ 06.2025 | Мышь 2E MF110, White, Wired, Optical, 3200dpi, USB | шт. | 1 | 2223 | 2223
12 | У6125-1101-0201 6125-1101-0201 ЕСЦ РСНБ РК 2024 | Монтаж на столе аппаратуры настольной, масса до 0,015 т | шт. | 3 | 5325 | 15975
из них:
12.1 |  | затраты на труд рабочих |  |  | 4030 | 12090
|  | в том числе оплата труда рабочих |  |  | 2216 | 6648
12.1.1 | 20447 007-0130 | Затраты труда рабочих (средний разряд работы 3). Работы по монтажу оборудования | чел.-ч | 3.09 | 3913 | 12091.17
12.2 |  | машины и механизмы |  |  | 1295 | 3885
|  | в том числе оплата труда машинистов |  |  | 423 | 1269
12.2.1 | 2509 331-101-0101 | Автомобили бортовые грузоподъёмностью до 5 т | маш.-ч | 0.4944 | 7859 | 3885.49
|  | в т.ч. затраты труда машинистов, экипаж 1 чел. | чел.-ч | 0.4944 | 2569 | 1270.11
13 | 521-101-0401024 521-101-0401024 ПрСЦ 06.2025 | Источник бесперебойного питания UPS SVC V600-L-LCD, 600VA, 360W, 1x12V/7.5Ah, AVR 138-292V, 2 розет., 1xIEC C13, Black | шт. | 1 | 23830 | 23830
14 | С1248-404-2211 248-404-2211 ПрСЦ 06.2025 | Источник питания типа NSGate AD1150-48F 150 Вт, 48 В, 3.2A, -40...70°C, на DIN-рейку, стену | шт. | 2 | 47878 | 95756
15 | У6119-0101-0101 6119-0101-0101 ЕСЦ РСНБ РК 2024 | Провода одножильные или многожильные в общей оплетке, суммарное сечение до 2,5 мм2. Прокладка первого провода в проложенных трубах и металлических рукавах | м | 1215 | 351 | 426465
из них:
15.1 |  | затраты на труд рабочих |  |  | 332 | 403380
|  | в том числе оплата труда рабочих |  |  | 162 | 196830
15.1.1 | 20240 004-0136 | Затраты труда рабочих (средний разряд работы 3,6). Работы по устройству внутренних и наружных инженерных систем | чел.-ч | 81.7695 | 4938 | 403777.79
15.2 |  | машины и механизмы |  |  | 1 | 1215
15.2.1 | 2216 343-302-0301 | Шуруповерты строительно-монтажные | маш.-ч | 14.5314 | 20 | 290.63
15.2.2 | 2468 314-102-0101 | Краны на автомобильном ходу максимальной грузоподъёмностью 10 т | маш.-ч | 0.025272 | 12256 | 309.73
|  | в т.ч. затраты труда машинистов, экипаж 1 чел. | чел.-ч | 0.025272 | 3671 | 92.77
15.2.3 | 2509 331-101-0101 | Автомобили бортовые грузоподъёмностью до 5 т | маш.-ч | 0.012636 | 7859 | 99.31
|  | в т.ч. затраты труда машинистов, экипаж 1 чел. | чел.-ч | 0.012636 | 2569 | 32.46
15.2.4 | 2875 343-302-0101 | Перфоратор электрический | маш.-ч | 27.5465 | 22 | 606.02
15.2.5 | 3008 343-501-0101 | Пылесосы промышленные | маш.-ч | 6.0653 | 142 | 861.27
15.3 |  | материалы, изделия и конструкции |  |  | 18 | 21870
15.3.1 | 286292 243-902-1401 | Соединительный изолирующий зажим СИЗ-2 сечение от 3 до 10 мм2 | 100 шт. | 4.86 | 2250 | 10935
15.3.2 | 287729 217-105-0102 | Дюбель полипропиленовый универсальный с шурупами | кг | 2.5515 | 1186 | 3026.08
15.3.3 | 308101 252-207-3981 | Втулки В17 | 1000 шт. | 0.1458 | 20825 | 3036.29
15.3.4 | 316047 247-216-1101 | Изолента прорезиненная на ХБ основе | кг | 1.944 | 3256 | 6329.66
16 | С1243-402-0102 243-402-0102 РСНБ РК 2022 | Монтажный провод плоский, универсальный, гибкий, многопроволочный, на напряжение 250 В, число жил 2, марки ПУГНП 2х0,75 мм2 | м | 1251.45 | 142 | 177706
17 | С1274-701-0501002 274-701-0501002 ПрСЦ 06.2025 | Соеденительный конектор прямой | шт. | 42 | 1989 | 83538
18 | С1247-211-1101 247-211-1101 РСНБ РК 2022 | Разъем | шт. | 42 | 481 | 20202
19 | С1247-213-0401 247-213-0401 РСНБ РК 2022 | Переходник | шт. | 42 | 497 | 20874
20 | У6119-0302-0101 6119-0302-0101 ЕСЦ РСНБ РК 2024 | Прокладка короба (кабель-канала) полимерного, периметр до 60 мм | м | 1215 | 1024 | 1244160
из них:
20.1 |  | затраты на труд рабочих |  |  | 998 | 1212570
|  | в том числе оплата труда рабочих |  |  | 486 | 590490
20.1.1 | 20237 004-0133 | Затраты труда рабочих (средний разряд работы 3,3). Работы по устройству внутренних и наружных инженерных систем | чел.-ч | 259.038 | 4679 | 1212038.8
20.2 |  | машины и механизмы |  |  | 5 | 6075
20.2.1 | 521 343-302-0201 | Дрели электрические | маш.-ч | 34.1172 | 21 | 716.46
20.2.2 | 1146 343-202-0201 | Машины шлифовальные угловые | маш.-ч | 45.8687 | 47 | 2155.83
20.2.3 | 2216 343-302-0301 | Шуруповерты строительно-монтажные | маш.-ч | 75.816 | 20 | 1516.32
20.2.4 | 2509 331-101-0101 | Автомобили бортовые грузоподъёмностью до 5 т | маш.-ч | 0.037908 | 7859 | 297.92
|  | в т.ч. затраты труда машинистов, экипаж 1 чел. | чел.-ч | 0.037908 | 2569 | 97.39
20.2.5 | 2875 343-302-0101 | Перфоратор электрический | маш.-ч | 72.657 | 22 | 1598.45
20.3 |  | материалы, изделия и конструкции |  |  | 21 | 25515
20.3.1 | 287729 217-105-0102 | Дюбель полипропиленовый универсальный с шурупами | кг | 21.87 | 1186 | 25937.82
21 | С1243-907-0101 243-907-0101 РСНБ РК 2022 | Канал кабельный из ПВХ, размерами 12 мм х 12 мм | м | 1251.45 | 81 | 101367
| Составил |  | Завгородняя А.
должность, подпись (инициалы, фамилия)

## 350_QМ
[5 empty] | НДЦС РК 8.01-08-2022. Приложение Г. | к Форме 4
Ведомость материальных ресурсов и оборудования
к локальной смете № 02-01-08
Составлена в ценах декабря 2024 г.
Номер по порядку | Код ресурса | Наименование ресурса | Единица измерения | Количество | Стоимость единицы измерения, тенге | Общая стоимость, тенге | Наличие отечественного товаропроизводителя
1 | 2 | 3 | 4 | 5 | 6 | 7 | 8
Материальные ресурсы
1 | 248-403-0219 | Видеорегистратор модели RVI RVi-2NR32481, 32-х канальный, 320 Мбит/с, (поддержка HDD дисков: 4 SATA до 16 Tb каждый) | шт. | 1 | 591147 | 591147 | ОТП (задано проектом)
2 | 248-402-0102 | Уличная IP видеокамера модели UNIVIEW IPC2122LR5-UPF28M-F-C, объектив 2,8 мм, 2 Мп Starlight с ИК подсветкой дальностью до 50 м | шт. | 13 | 35512 | 461656 | ОТП (задано проектом)
3 | 248-404-0306 | Диск жесткий HDD Uniview на 8Тб | шт. | 4 | 113671 | 454684 | ОТП (задано проектом)
4 | 248-402-0208 | Купольная IP видеокамера модели UNIVIEW IPC324LE-DSF40K-G-C, объектив 4 мм, 4 Мп с ИК подсветкой дальностью до 30 м | шт. | 8 | 52024 | 416192 | ОТП (задано проектом)
5 | 243-402-0102 | Монтажный провод плоский, универсальный, гибкий, многопроволочный, на напряжение 250 В, число жил 2, марки ПУГНП 2х0,75 мм2 | м | 1251.45 | 142 | 177705.9 | ОТП (задано проектом)
6 | 243-907-0101 | Канал кабельный из ПВХ, размерами 12 мм х 12 мм | м | 1251.45 | 81 | 101367.45 | ОТП (задано проектом)
7 | 248-404-2211 | Источник питания типа NSGate AD1150-48F 150 Вт, 48 В, 3.2A, -40...70°C, на DIN-рейку, стену | шт. | 2 | 47878 | 95756 | ОТП (задано проектом)
8 | 248-404-0202 | Монитор Uniview MW3224-V с диагональю 24" | шт. | 1 | 86699 | 86699 | ОТП (задано проектом)
9 | 274-701-0501002 ПрСЦ 06.2025 | Соеденительный конектор прямой | шт. | 42 | 1989 | 83538 | ОТП (задано проектом, корр. наим.)
10 | 248-102-1701 | Шкаф телекоммуникационный настенный типа ITK, LINEA W 6U, размерами 600x450 мм, с металлической дверью | шт. | 1 | 69093 | 69093 | ОТП (задано проектом)
11 | 217-105-0102 | Дюбель полипропиленовый универсальный с шурупами | кг | 24.4215 | 1186 | 28963.9 | ОТП
12 | 247-213-0401 РСНБ РК 2022 | Переходник | шт. | 42 | 497 | 20874 | ОТП (задано проектом, корр. наим.)
13 | 247-211-1101 РСНБ РК 2022 | Разъем | шт. | 42 | 481 | 20202 | ОТП (задано проектом, корр. наим.)
14 | 243-902-1401 | Соединительный изолирующий зажим СИЗ-2 сечение от 3 до 10 мм2 | 100 шт. | 4.86 | 2250 | 10935 | ОТП (задано проектом)
15 | 247-216-1101 | Изолента прорезиненная на ХБ основе | кг | 1.944 | 3256 | 6329.66 | ОТП
16 | 261-107-0966 | Припои оловянно-свинцовые в чушках бессурьмянистые, марка ПОС40 ГОСТ 21930-76 | т | 0.0005 | 6325216 | 3162.61 | ОТП (задано проектом)
17 | 252-207-3981 | Втулки В17 | 1000 шт. | 0.1458 | 20825 | 3036.28 | Россия (задано проектом)
18 | 261-107-0961 | Бирки маркировочные | 100 шт. | 0.25 | 1438 | 359.5 | ОТП (задано проектом)
19 | 247-216-1102 | Изолента ПВХ | кг | 0.03 | 4837 | 145.11 | ОТП
20 | 261-107-0784 | Трубка полихлорвиниловая ПХВ-305 диаметром 6-10 мм | кг | 0.15 | 809 | 121.35 | ОТП (задано проектом)
21 | 241-703-0401 | Прокладка паронитовая ГОСТ 481-80 ПОН 0,4-1,5 | кг | 0.042 | 1493 | 62.71 | ОТП (задано проектом)
22 | 261-107-0456 | Нитки суровые | кг | 0.04 | 1425 | 57 | ОТП (задано проектом)
23 | 261-201-0360 | Лак пропиточный без растворителей АС-9115 ГОСТ Р 52165-2003 | т | 5e-05 | 837706 | 41.89 | ОТП (задано проектом)
|  | Итого материальные ресурсы | тенге |  |  | 2632129
Оборудование поставки подрядчика
1 | 521-101-0401024 ПрСЦ 06.2025 | Источник бесперебойного питания UPS SVC V600-L-LCD, 600VA, 360W, 1x12V/7.5Ah, AVR 138-292V, 2 розет., 1xIEC C13, Black | шт. | 1 | 23830 | 23830 | ОТП
2 | 521-101-0401014 ПрСЦ 06.2025 | Мышь 2E MF110, White, Wired, Optical, 3200dpi, USB | шт. | 1 | 2223 | 2223 | ОТП
|  | Итого оборудование поставки подрядчика | тенге |  |  | 26053
|  | Всего по ведомости: | тенге |  |  | 2658182.36

## 350_ИД
ИСХОДНЫЕ ДАННЫЕ : Э350
№ | Строка данных АВС (Номер строки текстового фрагмента.)
1 | Э350'Q9А0Ж5'Ц8Н2ХМШ2В1+РБ''13.1'''''*
2 | Ю''"Перепланировка (реконструкция) 1-го этажа корпуса "№2 учебно лабораторных и лекционных аудиторий университета" на лаборатории Центр молекулярной диагностики и геномных исследований Центр прогрессивной инструментальной диагностики, Научная лаборатория "Big Data in Clinical Medicine" по адресу: Туркестанская область, г.Туркестан, пр.Б.Саттарханов №29"'Подрядные работы'02-01'Лаборатория'ВН'02'02-01-08'Видеонаблюдение'ВН''в ценах декабря 2024 г.*
3 | F(49)''construction="Капитальный ремонт здания студентческой столовой при МКТУ имени Х.А. Ясави, в г.Туркестан, проспект Б.Саттарханова, №29В"'construction-cipher=MIG-51/2023'object=Здание студентческой столовой'object-cipher=02-01*
4 | Р Видеонаблюдение*
5 | У6125-0412-0301(РМ20)'1''Монтаж на полу шкафа ПТС питания'шт.*
6 | С1248-102-1701'1''Шкаф телекоммуникационный настенный типа ITK, LINEA W 6U, размерами 600x450 мм, с металлической дверью'шт.*
7 | У6125-0801-0102'8+13''Монтаж камеры видеонаблюдения на кронштейне'шт.*
8 | С1248-402-0208'8''Купольная IP видеокамера модели UNIVIEW IPC324LE-DSF40K-G-C, объектив 4 мм, 4 Мп с ИК подсветкой дальностью до 30 м'шт.*
9 | С1248-402-0102'13''Уличная IP видеокамера модели UNIVIEW IPC2122LR5-UPF28M-F-C, объектив 2,8 мм, 2 Мп Starlight с ИК подсветкой дальностью до 50 м'шт.*
10 | У6125-1001-0103'1''Установка приборов на резьбовых соединениях, масса до 10 кг'шт.*
11 | С1248-403-0219'1''Видеорегистратор модели RVI RVi-2NR32481, 32-х канальный, 320 Мбит/с, (поддержка HDD дисков: 4 SATA до 16 Tb каждый)'шт.*
12 | У6125-1101-0201'1''Монтаж на столе аппаратуры настольной, масса до 0,015 т'шт.*
13 | С1248-404-0202'1''Монитор Uniview MW3224-V с диагональю 24"'шт.*
14 | С1248-404-0306'4''Диск жесткий HDD Uniview на 8Тб'шт.*
15 | 521-101-0401014'1''Мышь 2E MF110, White, Wired, Optical, 3200dpi, USB'шт.*
16 | У6125-1101-0201'1+2''Монтаж на столе аппаратуры настольной, масса до 0,015 т'шт.*
17 | 521-101-0401024'1''Источник бесперебойного питания UPS SVC V600-L-LCD, 600VA, 360W, 1x12V/7.5Ah, AVR 138-292V, 2 розет., 1xIEC C13, Black'шт.*
18 | С1248-404-2211'2''Источник питания типа NSGate AD1150-48F 150 Вт, 48 В, 3.2A, -40...70°C, на DIN-рейку, стену'шт.*
19 | У6119-0101-0101(РМ296127)'1215''Провода одножильные или многожильные в общей оплетке, суммарное сечение до 2,5 мм2. Прокладка первого провода в проложенных трубах и металлических рукавах'м*
20 | С1243-402-0102'1215.1,03''Монтажный провод плоский, универсальный, гибкий, многопроволочный, на напряжение 250 В, число жил 2, марки ПУГНП 2х0,75 мм2'м*
21 | С1274-701-0501002'42''Соеденительный конектор прямой'шт.*
22 | С1247-211-1101'42''Разъем'шт.*
23 | С1247-213-0401'42''Переходник'шт.*
24 | У6119-0302-0101(РМ296142)'1215''Прокладка короба (кабель-канала) полимерного, периметр до 60 мм'м*
25 | С1243-907-0101'1215.1,03''Канал кабельный из ПВХ, размерами 12 мм х 12 мм'м*
26 | К'Завгородняя А.*

## 360_Q9
[5 empty] | НДЦС РК 8.01-08-2022. Приложение Г. | Форма 4
Наименование стройки - |  | "Перепланировка (реконструкция) 1-го этажа корпуса "№2 учебно лабораторных и лекционных аудиторий университета" на лаборатории Центр молекулярной диагностики и геномных исследований Центр прогрессивной инструментальной диагностики, Научная лаборатория "Big Data in Clinical Medicine" по адресу: Туркестанская область, г.Туркестан, пр.Б.Саттарханов №29"
Шифр стройки |  | Подрядные работы
Наименование объекта - |  | Лаборатория
Шифр объекта |  | 02-01
|  | ЛОКАЛЬНАЯ СМЕТА № | 02-01-09
(Локальный сметный расчет)
на | Система контроля и управления доступом
(Наименование работ и затрат)
Основание: |  | СКУД
|  | Сметная стоимость |  |  | 10341,481 | тыс.тенге
в том числе
|  |  | строительно-монтажные работы |  | 10341,481 | тыс.тенге
|  | Средства на оплату труда |  |  | 3533,283 | тыс.тенге
|  | Нормативная трудоемкость |  |  | 0,697 | тыс.чел-ч
Составлен(а) в ценах декабря 2024 г.
Номер по порядку | Шифр позиции норматива, код ресурса | Наименование работ и затрат | Единица измерения | Количество | Стоимость единицы измерения, тенге | Общая стоимость, тенге
1 | 2 | 3 | 4 | 5 | 6 | 7
|  | ВСЕГО ПО СМЕТЕ: |  |  |  | 10341481
из них:
|  | затраты на труд рабочих | тенге |  |  | 3505267
|  | в том числе оплата труда рабочих | тенге |  |  | 1834317
|  | машины и механизмы | тенге |  |  | 92189
|  | в том числе оплата труда машинистов | тенге |  |  | 28016
|  | материалы, изделия и конструкции | тенге |  |  | 6744025
|  | нормативная трудоемкость | чел.-ч | 697
Основное оборудование
1 | У6125-0601-0106 6125-0601-0106 ЕСЦ РСНБ РК 2024 | Монтаж оборудования приборов приемно-контрольных сигнальных: концентратора блока базового на 10 лучей | шт. | 1 | 81792 | 81792
из них:
1.1 |  | затраты на труд рабочих |  |  | 81494 | 81494
|  | в том числе оплата труда рабочих |  |  | 44809 | 44809
1.1.1 | 20460 007-0143 | Затраты труда рабочих (средний разряд работы 4,3). Работы по монтажу оборудования | чел.-ч | 16.48 | 4945 | 81493.6
1.2 |  | машины и механизмы |  |  | 3 | 3
1.2.1 | 521 343-302-0201 | Дрели электрические | маш.-ч | 0.1648 | 21 | 3.46
1.3 |  | материалы, изделия и конструкции |  |  | 295 | 295
1.3.1 | 146848 261-107-0936 | Канифоль сосновая ГОСТ 19113-84 | т | 3e-06 | 1576025 | 4.73
1.3.2 | 147652 261-107-0966 | Припои оловянно-свинцовые в чушках бессурьмянистые, марка ПОС40 ГОСТ 21930-76 | т | 3e-05 | 6325216 | 189.76
1.3.3 | 287729 217-105-0102 | Дюбель полипропиленовый универсальный с шурупами | кг | 0.084 | 1186 | 99.62
2 | У6125-0705-0502 6125-0705-0502 ЕСЦ РСНБ РК 2024 | Программирование и отладка его работы элементов сетевых(мультиплексор, регенератор) | шт. | 1 | 146621 | 146621
из них:
2.1 |  | затраты на труд рабочих |  |  | 146621 | 146621
|  | в том числе оплата труда рабочих |  |  | 82576 | 82576
2.1.1 | 20499 008-0202 | Инженер II категории | чел.-ч | 10.3 | 6769 | 69720.7
2.1.2 | 20500 008-0203 | Инженер I категории | чел.-ч | 10.3 | 7466 | 76899.8
3 | С1248-303-0234 248-303-0234 ПрСЦ 06.2025 | Прибор приемно-контрольный охранно-пожарный модели ППКОПУ R3-Рубеж-2ОП | шт. | 1 | 250112 | 250112
4 | У6125-0601-0303 6125-0601-0303 ЕСЦ РСНБ РК 2024 | Монтаж устройства ультразвукового блока питания и контроля | шт. | 1 | 26118 | 26118
из них:
4.1 |  | затраты на труд рабочих |  |  | 25935 | 25935
|  | в том числе оплата труда рабочих |  |  | 14260 | 14260
4.1.1 | 20461 007-0144 | Затраты труда рабочих (средний разряд работы 4,4). Работы по монтажу оборудования | чел.-ч | 5.15 | 5036 | 25935.4
4.2 |  | машины и механизмы |  |  | 3 | 3
4.2.1 | 521 343-302-0201 | Дрели электрические | маш.-ч | 0.1339 | 21 | 2.81
4.3 |  | материалы, изделия и конструкции |  |  | 180 | 180
4.3.1 | 144613 216-103-0101 | Гипсовое вяжущее ГОСТ 125-2018 марки Г-3 | т | 2e-05 | 36581 | 0.73
4.3.2 | 146848 261-107-0936 | Канифоль сосновая ГОСТ 19113-84 | т | 1.6e-06 | 1576025 | 2.52
4.3.3 | 147652 261-107-0966 | Припои оловянно-свинцовые в чушках бессурьмянистые, марка ПОС40 ГОСТ 21930-76 | т | 1.6e-05 | 6325216 | 101.2
4.3.4 | 287729 217-105-0102 | Дюбель полипропиленовый универсальный с шурупами | кг | 0.063 | 1186 | 74.72
5 | С1248-303-1101 248-303-1101 ПрСЦ 06.2025 | Блок индикации и управления модели R3-Рубеж-БИУ | шт. | 1 | 122969 | 122969
6 | У6125-0801-0601 6125-0801-0601 ЕСЦ РСНБ РК 2024 | Система управления доступом с автоматическим запирающим устройством. Монтаж оборудования | шт. | 36 | 12471 | 448956
из них:
6.1 |  | затраты на труд рабочих |  |  | 12458 | 448488
|  | в том числе оплата труда рабочих |  |  | 6850 | 246600
6.1.1 | 20464 007-0147 | Затраты труда рабочих (средний разряд работы 4,7). Работы по монтажу оборудования | чел.-ч | 84.5424 | 5305 | 448497.43
6.2 |  | машины и механизмы |  |  | 13 | 468
6.2.1 | 2216 343-302-0301 | Шуруповерты строительно-монтажные | маш.-ч | 9.6408 | 20 | 192.82
6.2.2 | 2875 343-302-0101 | Перфоратор электрический | маш.-ч | 12.978 | 22 | 285.52
7 | С1248-405-0147 248-405-0147 ПрСЦ 06.2025 | МКД-2-R3, модуль контроля доступа | шт. | 36 | 64612 | 2326032
8 | У6125-0601-0303 6125-0601-0303 ЕСЦ РСНБ РК 2024 | Монтаж устройства ультразвукового блока питания и контроля | шт. | 1 | 26118 | 26118
из них:
8.1 |  | затраты на труд рабочих |  |  | 25935 | 25935
|  | в том числе оплата труда рабочих |  |  | 14260 | 14260
8.1.1 | 20461 007-0144 | Затраты труда рабочих (средний разряд работы 4,4). Работы по монтажу оборудования | чел.-ч | 5.15 | 5036 | 25935.4
8.2 |  | машины и механизмы |  |  | 3 | 3
8.2.1 | 521 343-302-0201 | Дрели электрические | маш.-ч | 0.1339 | 21 | 2.81
8.3 |  | материалы, изделия и конструкции |  |  | 180 | 180
8.3.1 | 144613 216-103-0101 | Гипсовое вяжущее ГОСТ 125-2018 марки Г-3 | т | 2e-05 | 36581 | 0.73
8.3.2 | 146848 261-107-0936 | Канифоль сосновая ГОСТ 19113-84 | т | 1.6e-06 | 1576025 | 2.52
8.3.3 | 147652 261-107-0966 | Припои оловянно-свинцовые в чушках бессурьмянистые, марка ПОС40 ГОСТ 21930-76 | т | 1.6e-05 | 6325216 | 101.2
8.3.4 | 287729 217-105-0102 | Дюбель полипропиленовый универсальный с шурупами | кг | 0.063 | 1186 | 74.72
9 | С1248-306-0344 248-306-0344 РСНБ РК 2022 | Источник электропитания ИВЭПР 12/5 2х7-Р БР | шт. | 1 | 48982 | 48982
10 | У6401-0105-0101 6401-0105-0101 ЕСЦ РСНБ РК 2024 | Монтаж аккумулятора кислотного стационарного, тип С-1, СК-1 | шт. | 2 | 10869 | 21738
из них:
10.1 |  | затраты на труд рабочих |  |  | 10869 | 21738
|  | в том числе оплата труда рабочих |  |  | 5292 | 10584
10.1.1 | 20244 004-0140 | Затраты труда рабочих (средний разряд работы 4). Работы по устройству внутренних и наружных инженерных систем | чел.-ч | 4.12 | 5276 | 21737.12
11 | С1248-306-0379 248-306-0379 ПрСЦ 06.2025 | Аккумулятор 12 В, 9 Ахч срок службы 5 лет (Тип К) АБ 1209К | шт. | 2 | 19323 | 38646
12 | У6401-0103-2101 6401-0103-2101 ЕСЦ РСНБ РК 2024 | Монтаж аппарата (кнопка, ключ управления, замок электромагнитной блокировки, звуковой сигнал, сигнальная лампа) управления и сигнализации, количество подключаемых концов до 2 | шт. | 36 | 6320 | 227520
из них:
12.1 |  | затраты на труд рабочих |  |  | 5434 | 195624
|  | в том числе оплата труда рабочих |  |  | 2646 | 95256
12.1.1 | 20244 004-0140 | Затраты труда рабочих (средний разряд работы 4). Работы по устройству внутренних и наружных инженерных систем | чел.-ч | 37.08 | 5276 | 195634.08
12.2 |  | машины и механизмы |  |  | 829 | 29844
|  | в том числе оплата труда машинистов |  |  | 257 | 9252
12.2.1 | 2468 314-102-0101 | Краны на автомобильном ходу максимальной грузоподъёмностью 10 т | маш.-ч | 1.4832 | 12256 | 18178.1
|  | в т.ч. затраты труда машинистов, экипаж 1 чел. | чел.-ч | 1.4832 | 3671 | 5444.83
12.2.2 | 2509 331-101-0101 | Автомобили бортовые грузоподъёмностью до 5 т | маш.-ч | 1.4832 | 7859 | 11656.47
|  | в т.ч. затраты труда машинистов, экипаж 1 чел. | чел.-ч | 1.4832 | 2569 | 3810.34
12.3 |  | материалы, изделия и конструкции |  |  | 57 | 2052
12.3.1 | 144746 217-101-0107 | Болт с гайкой и шайбой ГОСТ ISO 8992-2015 строительный | т | 0.00216 | 954056 | 2060.76
13 | С1248-401-0753 248-401-0753 РСНБ РК 2022 | Кнопка управления выходом и аварийным разблокированием электромагнитного замка "EXIT 300М" | шт. | 36 | 4744 | 170784
14 | У6125-0801-0507 6125-0801-0507 ЕСЦ РСНБ РК 2024 | Установка считывателя идентификаторов и контролеров для управления турникетами | комплект | 36 | 3653 | 131508
из них:
14.1 |  | затраты на труд рабочих |  |  | 3650 | 131400
|  | в том числе оплата труда рабочих |  |  | 2007 | 72252
14.1.1 | 20457 007-0140 | Затраты труда рабочих (средний разряд работы 4). Работы по монтажу оборудования | чел.-ч | 28.116 | 4673 | 131386.07
14.2 |  | машины и механизмы |  |  | 3 | 108
14.2.1 | 2875 343-302-0101 | Перфоратор электрический | маш.-ч | 4.9428 | 22 | 108.74
15 | С1248-405-0311 248-405-0311 РСНБ РК 2022 | Matrix-II, бесконтактный считыватель для работы с картами/брелками EM Marine | шт. | 36 | 6867 | 247212
16 | У6401-0103-2101 6401-0103-2101 ЕСЦ РСНБ РК 2024 | Монтаж аппарата (кнопка, ключ управления, замок электромагнитной блокировки, звуковой сигнал, сигнальная лампа) управления и сигнализации, количество подключаемых концов до 2 | шт. | 36 | 6320 | 227520
из них:
16.1 |  | затраты на труд рабочих |  |  | 5434 | 195624
|  | в том числе оплата труда рабочих |  |  | 2646 | 95256
16.1.1 | 20244 004-0140 | Затраты труда рабочих (средний разряд работы 4). Работы по устройству внутренних и наружных инженерных систем | чел.-ч | 37.08 | 5276 | 195634.08
16.2 |  | машины и механизмы |  |  | 829 | 29844
|  | в том числе оплата труда машинистов |  |  | 257 | 9252
16.2.1 | 2468 314-102-0101 | Краны на автомобильном ходу максимальной грузоподъёмностью 10 т | маш.-ч | 1.4832 | 12256 | 18178.1
|  | в т.ч. затраты труда машинистов, экипаж 1 чел. | чел.-ч | 1.4832 | 3671 | 5444.83
16.2.2 | 2509 331-101-0101 | Автомобили бортовые грузоподъёмностью до 5 т | маш.-ч | 1.4832 | 7859 | 11656.47
|  | в т.ч. затраты труда машинистов, экипаж 1 чел. | чел.-ч | 1.4832 | 2569 | 3810.34
16.3 |  | материалы, изделия и конструкции |  |  | 57 | 2052
16.3.1 | 144746 217-101-0107 | Болт с гайкой и шайбой ГОСТ ISO 8992-2015 строительный | т | 0.00216 | 954056 | 2060.76
17 | С1248-405-0607 248-405-0607 РСНБ РК 2022 | Замок электромагнитный ST-EL350ML, 12 VDC/500мА или 24VDC/250мА, усилие 350 кг | шт. | 36 | 46568 | 1676448
18 | У6125-0601-0204 6125-0601-0204 ЕСЦ РСНБ РК 2024 | Монтаж извещателя ОС автоматического контактного, магнитоконтактного на открывание окон, дверей | шт. | 36 | 4983 | 179388
из них:
18.1 |  | затраты на труд рабочих |  |  | 4813 | 173268
|  | в том числе оплата труда рабочих |  |  | 2646 | 95256
18.1.1 | 20457 007-0140 | Затраты труда рабочих (средний разряд работы 4). Работы по монтажу оборудования | чел.-ч | 37.08 | 4673 | 173274.84
18.2 |  | материалы, изделия и конструкции |  |  | 170 | 6120
18.2.1 | 146848 261-107-0936 | Канифоль сосновая ГОСТ 19113-84 | т | 7.2e-06 | 1576025 | 11.35
18.2.2 | 147652 261-107-0966 | Припои оловянно-свинцовые в чушках бессурьмянистые, марка ПОС40 ГОСТ 21930-76 | т | 7.2e-05 | 6325216 | 455.42
18.2.3 | 147734 261-107-0784 | Трубка полихлорвиниловая ПХВ-305 диаметром 6-10 мм | кг | 0.05112 | 809 | 41.36
18.2.4 | 290063 217-106-0105 | Шуруп ГОСТ 1147-80 с полукруглой головкой | кг | 3.6 | 1251 | 4503.6
18.2.5 | 295768 261-105-0625 | Клей марки 88-СА | кг | 0.36 | 3088 | 1111.68
19 | С1248-301-0103 248-301-0103 РСНБ РК 2022 | Извещатель охранный магнитоконтактный модели ИО-102-20 А2М | шт. | 36 | 2444 | 87984
20 | У6401-0103-2101 6401-0103-2101 ЕСЦ РСНБ РК 2024 | Монтаж аппарата (кнопка, ключ управления, замок электромагнитной блокировки, звуковой сигнал, сигнальная лампа) управления и сигнализации, количество подключаемых концов до 2 | шт. | 36 | 6320 | 227520
из них:
20.1 |  | затраты на труд рабочих |  |  | 5434 | 195624
|  | в том числе оплата труда рабочих |  |  | 2646 | 95256
20.1.1 | 20244 004-0140 | Затраты труда рабочих (средний разряд работы 4). Работы по устройству внутренних и наружных инженерных систем | чел.-ч | 37.08 | 5276 | 195634.08
20.2 |  | машины и механизмы |  |  | 829 | 29844
|  | в том числе оплата труда машинистов |  |  | 257 | 9252
20.2.1 | 2468 314-102-0101 | Краны на автомобильном ходу максимальной грузоподъёмностью 10 т | маш.-ч | 1.4832 | 12256 | 18178.1
|  | в т.ч. затраты труда машинистов, экипаж 1 чел. | чел.-ч | 1.4832 | 3671 | 5444.83
20.2.2 | 2509 331-101-0101 | Автомобили бортовые грузоподъёмностью до 5 т | маш.-ч | 1.4832 | 7859 | 11656.47
|  | в т.ч. затраты труда машинистов, экипаж 1 чел. | чел.-ч | 1.4832 | 2569 | 3810.34
20.3 |  | материалы, изделия и конструкции |  |  | 57 | 2052
20.3.1 | 144746 217-101-0107 | Болт с гайкой и шайбой ГОСТ ISO 8992-2015 строительный | т | 0.00216 | 954056 | 2060.76
21 | С1248-401-0754 248-401-0754 РСНБ РК 2022 прим | Кнопка управления выходом и аварийным разблокированием электромагнитного замка "EXIT 500" /ИР 513-10/ | шт. | 36 | 5693 | 204948
22 | У6108-0204-0301 6108-0204-0301 ЕСЦ РСНБ РК 2024 | Установка дверных доводчиков | шт. | 36 | 5106 | 183816
из них:
22.1 |  | затраты на труд рабочих |  |  | 5102 | 183672
|  | в том числе оплата труда рабочих |  |  | 2540 | 91440
22.1.1 | 20095 002-0133 | Затраты труда рабочих (средний разряд работы 3,3). Работы по устройству несущих и ограждающих конструкций | чел.-ч | 40.1364 | 4576 | 183664.17
22.2 |  | машины и механизмы |  |  | 4 | 144
22.2.1 | 521 343-302-0201 | Дрели электрические | маш.-ч | 6.3573 | 21 | 133.5
23 | С1248-405-0511 248-405-0511 РСНБ РК 2022 | ST-DC236BC-SL, доводчик двери 2-х скоростной, c тягой EN 3-6 | шт. | 36 | 11341 | 408276
24 | У6125-0601-0303 6125-0601-0303 ЕСЦ РСНБ РК 2024 | Монтаж устройства ультразвукового блока питания и контроля | шт. | 36 | 26118 | 940248
из них:
24.1 |  | затраты на труд рабочих |  |  | 25935 | 933660
|  | в том числе оплата труда рабочих |  |  | 14260 | 513360
24.1.1 | 20461 007-0144 | Затраты труда рабочих (средний разряд работы 4,4). Работы по монтажу оборудования | чел.-ч | 185.4 | 5036 | 933674.4
24.2 |  | машины и механизмы |  |  | 3 | 108
24.2.1 | 521 343-302-0201 | Дрели электрические | маш.-ч | 4.8204 | 21 | 101.23
24.3 |  | материалы, изделия и конструкции |  |  | 180 | 6480
24.3.1 | 144613 216-103-0101 | Гипсовое вяжущее ГОСТ 125-2018 марки Г-3 | т | 0.00072 | 36581 | 26.34
24.3.2 | 146848 261-107-0936 | Канифоль сосновая ГОСТ 19113-84 | т | 5.76e-05 | 1576025 | 90.78
24.3.3 | 147652 261-107-0966 | Припои оловянно-свинцовые в чушках бессурьмянистые, марка ПОС40 ГОСТ 21930-76 | т | 0.000576 | 6325216 | 3643.32
24.3.4 | 287729 217-105-0102 | Дюбель полипропиленовый универсальный с шурупами | кг | 2.268 | 1186 | 2689.85
25 | С1248-306-0309 248-306-0309 РСНБ РК 2022 | Блок питания Квант-30 | шт. | 36 | 8012 | 288432
26 | У6401-0105-0101 6401-0105-0101 ЕСЦ РСНБ РК 2024 | Монтаж аккумулятора кислотного стационарного, тип С-1, СК-1 | шт. | 36 | 10869 | 391284
из них:
26.1 |  | затраты на труд рабочих |  |  | 10869 | 391284
|  | в том числе оплата труда рабочих |  |  | 5292 | 190512
26.1.1 | 20244 004-0140 | Затраты труда рабочих (средний разряд работы 4). Работы по устройству внутренних и наружных инженерных систем | чел.-ч | 74.16 | 5276 | 391268.16
27 | С1248-306-0379 248-306-0379 ПрСЦ 06.2025 | Аккумулятор 12 В, 9 Ахч срок службы 5 лет (Тип К) АБ 1209К | шт. | 36 | 19323 | 695628
28 | С1248-405-0407 248-405-0407 РСНБ РК 2022 | FM11RF08-M1, бесконтактная смарт-карта Mifare1 | шт. | 108 | 448 | 48384
29 | У6119-0101-0201 6119-0101-0201 ЕСЦ РСНБ РК 2024 | Прокладка в проложенном коробе (кабель-канале) провода, сечение до 6 мм2 | м | 260 | 282 | 73320
из них:
29.1 |  | затраты на труд рабочих |  |  | 266 | 69160
|  | в том числе оплата труда рабочих |  |  | 129 | 33540
29.1.1 | 20238 004-0134 | Затраты труда рабочих (средний разряд работы 3,4). Работы по устройству внутренних и наружных инженерных систем | чел.-ч | 14.482 | 4765 | 69006.73
29.2 |  | материалы, изделия и конструкции |  |  | 16 | 4160
29.2.1 | 286292 243-902-1401 | Соединительный изолирующий зажим СИЗ-2 сечение от 3 до 10 мм2 | 100 шт. | 1.04 | 2250 | 2340
29.2.2 | 287729 217-105-0102 | Дюбель полипропиленовый универсальный с шурупами | кг | 0.546 | 1186 | 647.56
29.2.3 | 316047 247-216-1101 | Изолента прорезиненная на ХБ основе | кг | 0.416 | 3256 | 1354.5
30 | С1243-305-0909 243-305-0909 ПрСЦ 06.2025 | Кабель огнестойкий с низкой токсичностью при горении, для монтажа ОПС и СОУЭ, на напряжение 300/500В; марки КПСнг(А)-FRLSLTx 1х2х0,5 | м | 267.8 | 245 | 65611
31 | У6119-0302-0102 6119-0302-0102 ЕСЦ РСНБ РК 2024 | Прокладка короба (кабель-канала) полимерного, периметр до 160 мм | м | 260 | 1127 | 293020
из них:
31.1 |  | затраты на труд рабочих |  |  | 1099 | 285740
|  | в том числе оплата труда рабочих |  |  | 535 | 139100
31.1.1 | 20237 004-0133 | Затраты труда рабочих (средний разряд работы 3,3). Работы по устройству внутренних и наружных инженерных систем | чел.-ч | 61.074 | 4679 | 285765.25
31.2 |  | машины и механизмы |  |  | 7 | 1820
|  | в том числе оплата труда машинистов |  |  | 1 | 260
31.2.1 | 521 343-302-0201 | Дрели электрические | маш.-ч | 7.3008 | 21 | 153.32
31.2.2 | 1146 343-202-0201 | Машины шлифовальные угловые | маш.-ч | 12.168 | 47 | 571.9
31.2.3 | 2216 343-302-0301 | Шуруповерты строительно-монтажные | маш.-ч | 16.224 | 20 | 324.48
31.2.4 | 2509 331-101-0101 | Автомобили бортовые грузоподъёмностью до 5 т | маш.-ч | 0.05408 | 7859 | 425.01
|  | в т.ч. затраты труда машинистов, экипаж 1 чел. | чел.-ч | 0.05408 | 2569 | 138.93
31.2.5 | 2875 343-302-0101 | Перфоратор электрический | маш.-ч | 15.548 | 22 | 342.06
31.3 |  | материалы, изделия и конструкции |  |  | 21 | 5460
31.3.1 | 287729 217-105-0102 | Дюбель полипропиленовый универсальный с шурупами | кг | 4.68 | 1186 | 5550.48
32 | С1243-907-0105 243-907-0105 РСНБ РК 2022 | Канал кабельный из ПВХ, размерами 25 мм х 14 мм | м | 267.8 | 129 | 34546
| Составил |  | Завгородняя А.
должность, подпись (инициалы, фамилия)

## 360_QМ
[5 empty] | НДЦС РК 8.01-08-2022. Приложение Г. | к Форме 4
Ведомость материальных ресурсов и оборудования
к локальной смете № 02-01-09
Составлена в ценах декабря 2024 г.
Номер по порядку | Код ресурса | Наименование ресурса | Единица измерения | Количество | Стоимость единицы измерения, тенге | Общая стоимость, тенге | Наличие отечественного товаропроизводителя
1 | 2 | 3 | 4 | 5 | 6 | 7 | 8
Материальные ресурсы
1 | 248-405-0147 | МКД-2-R3, модуль контроля доступа | шт. | 36 | 64612 | 2326032 | ОТП (задано проектом)
2 | 248-405-0607 | Замок электромагнитный ST-EL350ML, 12 VDC/500мА или 24VDC/250мА, усилие 350 кг | шт. | 36 | 46568 | 1676448 | ОТП (задано проектом)
3 | 248-306-0379 | Аккумулятор 12 В, 9 Ахч срок службы 5 лет (Тип К) АБ 1209К | шт. | 38 | 19323 | 734274 | ОТП (задано проектом)
4 | 248-405-0511 | ST-DC236BC-SL, доводчик двери 2-х скоростной, c тягой EN 3-6 | шт. | 36 | 11341 | 408276 | ОТП (задано проектом)
5 | 248-306-0309 | Блок питания Квант-30 | шт. | 36 | 8012 | 288432 | ОТП
6 | 248-303-0234 | Прибор приемно-контрольный охранно-пожарный модели ППКОПУ R3-Рубеж-2ОП | шт. | 1 | 250112 | 250112 | ОТП (задано проектом)
7 | 248-405-0311 | Matrix-II, бесконтактный считыватель для работы с картами/брелками EM Marine | шт. | 36 | 6867 | 247212 | ОТП (задано проектом)
8 | 248-401-0754 РСНБ РК 2022 | Кнопка управления выходом и аварийным разблокированием электромагнитного замка "EXIT 500" /ИР 513-10/ | шт. | 36 | 5693 | 204948 | Россия (задано проектом)
9 | 248-401-0753 | Кнопка управления выходом и аварийным разблокированием электромагнитного замка "EXIT 300М" | шт. | 36 | 4744 | 170784 | ОТП (задано проектом)
10 | 248-303-1101 | Блок индикации и управления модели R3-Рубеж-БИУ | шт. | 1 | 122969 | 122969 | ОТП (задано проектом)
11 | 248-301-0103 | Извещатель охранный магнитоконтактный модели ИО-102-20 А2М | шт. | 36 | 2444 | 87984 | ОТП (задано проектом)
12 | 243-305-0909 | Кабель огнестойкий с низкой токсичностью при горении, для монтажа ОПС и СОУЭ, на напряжение 300/500В; марки КПСнг(А)-FRLSLTx 1х2х0,5 | м | 267.8 | 245 | 65611 | ОТП (задано проектом)
13 | 248-306-0344 | Источник электропитания ИВЭПР 12/5 2х7-Р БР | шт. | 1 | 48982 | 48982 | ОТП (задано проектом)
14 | 248-405-0407 | FM11RF08-M1, бесконтактная смарт-карта Mifare1 | шт. | 108 | 448 | 48384 | ОТП (задано проектом)
15 | 243-907-0105 РСНБ РК 2022 | Канал кабельный из ПВХ, размерами 25 мм х 14 мм | м | 267.8 | 129 | 34546.2 | ОТП (задано проектом, корр. наим.)
16 | 217-105-0102 | Дюбель полипропиленовый универсальный с шурупами | кг | 7.704 | 1186 | 9136.94 | ОТП
17 | 217-101-0107 | Болт с гайкой и шайбой ГОСТ ISO 8992-2015 строительный | т | 0.00648 | 954056 | 6182.28 | ОТП
18 | 217-106-0105 | Шуруп ГОСТ 1147-80 с полукруглой головкой | кг | 3.6 | 1251 | 4503.6 | ОТП
19 | 261-107-0966 | Припои оловянно-свинцовые в чушках бессурьмянистые, марка ПОС40 ГОСТ 21930-76 | т | 0.00071 | 6325216 | 4490.9 | ОТП (задано проектом)
20 | 243-902-1401 | Соединительный изолирующий зажим СИЗ-2 сечение от 3 до 10 мм2 | 100 шт. | 1.04 | 2250 | 2340 | ОТП (задано проектом)
21 | 247-216-1101 | Изолента прорезиненная на ХБ основе | кг | 0.416 | 3256 | 1354.5 | ОТП
22 | 261-105-0625 | Клей марки 88-СА | кг | 0.36 | 3088 | 1111.68 | ОТП (задано проектом)
23 | 261-107-0936 | Канифоль сосновая ГОСТ 19113-84 | т | 7.1e-05 | 1576025 | 111.9 | ОТП (задано проектом)
24 | 261-107-0784 | Трубка полихлорвиниловая ПХВ-305 диаметром 6-10 мм | кг | 0.05112 | 809 | 41.36 | ОТП (задано проектом)
25 | 216-103-0101 | Гипсовое вяжущее ГОСТ 125-2018 марки Г-3 | т | 0.00076 | 36581 | 27.8 | ОТП
|  | Итого материальные ресурсы | тенге |  |  | 6744295
|  | Всего по ведомости: | тенге |  |  | 6744295.16

## 360_ИД
ИСХОДНЫЕ ДАННЫЕ : Э360
№ | Строка данных АВС (Номер строки текстового фрагмента.)
1 | Э360'Q9А0Ж5'Ц8Н2ХМШ2В1+РБ''13.1'''''*
2 | Ю''"Перепланировка (реконструкция) 1-го этажа корпуса "№2 учебно лабораторных и лекционных аудиторий университета" на лаборатории Центр молекулярной диагностики и геномных исследований Центр прогрессивной инструментальной диагностики, Научная лаборатория "Big Data in Clinical Medicine" по адресу: Туркестанская область, г.Туркестан, пр.Б.Саттарханов №29"'Подрядные работы'02-01'Лаборатория'СКУД'02'02-01-09'Система контроля и управления доступом'СКУД''в ценах декабря 2024 г.*
3 | F(49)''construction="Капитальный ремонт здания студентческой столовой при МКТУ имени Х.А. Ясави, в г.Туркестан, проспект Б.Саттарханова, №29В"'construction-cipher=MIG-51/2023'object=Здание студентческой столовой'object-cipher=02-01*
4 | П2 Основное оборудование*
5 | У6125-0601-0106'1''Монтаж оборудования приборов приемно-контрольных сигнальных: концентратора блока базового на 10 лучей'шт.*
6 | У6125-0705-0502(РТ21959)'1''Программирование и отладка его работы элементов сетевых(мультиплексор, регенератор)'шт.*
7 | С1248-303-0234'1''Прибор приемно-контрольный охранно-пожарный модели ППКОПУ R3-Рубеж-2ОП'шт.*
8 | У6125-0601-0303'1''Монтаж устройства ультразвукового блока питания и контроля'шт.*
9 | С1248-303-1101'1''Блок индикации и управления модели R3-Рубеж-БИУ'шт.*
10 | У6125-0801-0601'36''Система управления доступом с автоматическим запирающим устройством. Монтаж оборудования'шт.*
11 | С1248-405-0147'36''МКД-2-R3, модуль контроля доступа'шт.*
12 | У6125-0601-0303'1''Монтаж устройства ультразвукового блока питания и контроля'шт.*
13 | С1248-306-0344'1''Источник электропитания ИВЭПР 12/5 2х7-Р БР'шт.*
14 | У6401-0105-0101(РС128921)(РС146773)(РС146784)(РС315962)'2''Монтаж аккумулятора кислотного стационарного, тип С-1, СК-1'шт.*
15 | С1248-306-0379'2''Аккумулятор 12 В, 9 Ахч срок службы 5 лет (Тип К) АБ 1209К'шт.*
16 | У6401-0103-2101'36''Монтаж аппарата (кнопка, ключ управления, замок электромагнитной блокировки, звуковой сигнал, сигнальная лампа) управления и сигнализации, количество подключаемых концов до 2'шт.*
17 | С1248-401-0753'36''Кнопка управления выходом и аварийным разблокированием электромагнитного замка "EXIT 300М"'шт.*
18 | У6125-0801-0507'36''Установка считывателя идентификаторов и контролеров для управления турникетами'комплект*
19 | С1248-405-0311'36''Matrix-II, бесконтактный считыватель для работы с картами/брелками EM Marine'шт.*
20 | У6401-0103-2101'36''Монтаж аппарата (кнопка, ключ управления, замок электромагнитной блокировки, звуковой сигнал, сигнальная лампа) управления и сигнализации, количество подключаемых концов до 2'шт.*
21 | С1248-405-0607'36''Замок электромагнитный ST-EL350ML, 12 VDC/500мА или 24VDC/250мА, усилие 350 кг'шт.*
22 | У6125-0601-0204'36''Монтаж извещателя ОС автоматического контактного, магнитоконтактного на открывание окон, дверей'шт.*
23 | С1248-301-0103'36''Извещатель охранный магнитоконтактный модели ИО-102-20 А2М'шт.*
24 | У6401-0103-2101'36''Монтаж аппарата (кнопка, ключ управления, замок электромагнитной блокировки, звуковой сигнал, сигнальная лампа) управления и сигнализации, количество подключаемых концов до 2'шт.*
25 | С1248-401-0754 прим'36''Кнопка управления выходом и аварийным разблокированием электромагнитного замка "EXIT 500" /ИР 513-10/'шт.*
26 | У6108-0204-0301(РМ293076)'36''Установка дверных доводчиков'шт.*
27 | С1248-405-0511'36''ST-DC236BC-SL, доводчик двери 2-х скоростной, c тягой EN 3-6'шт.*
28 | У6125-0601-0303'36''Монтаж устройства ультразвукового блока питания и контроля'шт.*
29 | С1248-306-0309'36''Блок питания Квант-30'шт.*
30 | У6401-0105-0101(РС128921)(РС146773)(РС146784)(РС315962)'36''Монтаж аккумулятора кислотного стационарного, тип С-1, СК-1'шт.*
31 | С1248-306-0379'36''Аккумулятор 12 В, 9 Ахч срок службы 5 лет (Тип К) АБ 1209К'шт.*
32 | С1248-405-0407'108''FM11RF08-M1, бесконтактная смарт-карта Mifare1'шт.*
33 | У6119-0101-0201(РМ296127)'260''Прокладка в проложенном коробе (кабель-канале) провода, сечение до 6 мм2'м*
34 | С1243-305-0909'260.1,03''Кабель огнестойкий с низкой токсичностью при горении, для монтажа ОПС и СОУЭ, на напряжение 300/500В; марки КПСнг(А)-FRLSLTx 1х2х0,5'м*
35 | У6119-0302-0102(РМ296142)'260''Прокладка короба (кабель-канала) полимерного, периметр до 160 мм'м*
36 | С1243-907-0105'260.1,03''Канал кабельный из ПВХ, размерами 25 мм х 14 мм'м*
37 | К'Завгородняя А.*